## C.2 工程项目招标控制价扉页(扉-2)【本部门诊医技楼、龙~
| 本部门诊医技楼、龙泉院区住院楼连廊连通配套改造等项目 |  |  |  |  | 工程
招标控制价
招标控制价(小写): |  |  | 291788.98元
(大写): |  |  | 贰拾玖万壹仟柒佰捌拾捌元玖角捌分
招 标 人: |  | 四川省人民医院 |  | 造价咨询人: | 四川宏业建科工程管理有限公司
|  | (单位盖章) |  |  | (单位盖章)
法定代表人 或其授权人: |  |  |  | 法定代表人 或其授权人:
|  | (签字或盖章) |  |  | (签字或盖章)
编 制 人: |  |  |  | 复 核 人:
|  | (造价人员签字盖专用章) |  |  | (一级造价工程师签字盖专用章)
编 制 时 间: |  | 2026-09-15 |  | 复 核 时 间:
扉-2

## E.1 建设项目招标控制价投标报价汇总表(表-02)【本部门~
建设项目招标控制价/投标报价汇总表
工程名称： | 本部门诊医技楼、龙泉院区住院楼连廊连通配套改造等项目
序号 | 单项工程名称 | 工程规模 |  | 金额(元) | 其中: (元)
|  | 数值 | 计量单位 |  | 暂估价 | 安全生产措施费 | 规费
1 | 本部门诊医技楼、龙泉院区住院楼连廊连通配套改造等项目 |  | 平方米 | 291788.98 |  | 7551.37
合 计 |  |  |  | 291788.98 |  | 7551.37

## E.2 单项工程招标控制价投标报价汇总表(表-03)
单项工程招标控制价/投标报价汇总表
工程名称： | 本部门诊医技楼、龙泉院区住院楼连廊连通配套改造等项目\本部门诊医技楼、龙泉院区住院楼连廊连通配套改造等项目
序号 | 单位工程名称 | 金额(元) | 其中：（元）
|  |  | 暂估价 | 安全生产措施费 | 规费
1 | 建筑与装饰工程 | 76793.46 |  | 1987.38
2 | 安装工程 | 214995.52 |  | 5563.99
合 计 |  | 291788.98 |  | 7551.37

## E.3 单位工程招标控制价投标报价汇总表(表-04-1)一般~
单位工程招标控制价/投标报价汇总表
（适用于一般计税方法）
工程名称： | 本部门诊医技楼、龙泉院区住院楼连廊连通配套改造等项目\本部门诊医技楼、龙泉院区住院楼连廊连通配套改造等项目【建筑与装饰工程】 | 标段：
序号 | 汇总内容 | 金 额（元） | 其中:暂估价(元)
1 | 分部分项工程项目 | 66115.42
1.1 | 其中：发包人提供材料费 |  | -
1.2 | 拆除工程 | 2032.66
1.3 | 装饰装修工程 | 45378.77
1.4 | 外墙 | 1458.40
1.5 | 绿化工程 | 17245.59
2 | 措施项目 | 4337.30 | -
2.1 | 其中：安全生产措施费 | 1987.38 | -
3 | 其他项目 |  | -
3.1 | 其中：暂列金额 |  | -
3.2 | 其中：专业工程暂估价 |  | -
3.3 | 其中：计日工 |  | -
3.4 | 其中：总承包服务费 |  | -
3.5 | 其中：合同中约定的其他项目 |  | -
4 | 税前建安工程造价 | 70452.72 | -
5 | 增值税 | 6340.74 | -
最高投标限价/投标报价总价合计=税前建安工程造价-发包人提供材料费+增值税 |  | 76793.46

## F.1 分部分项工程和单价措施项目清单与计价表(表-08)【~
分部分项工程和单价措施项目清单与计价表
工程名称： |  | 本部门诊医技楼、龙泉院区住院楼连廊连通配套改造等项目\本部门诊医技楼、龙泉院区住院楼连廊连通配套改造等项目【建筑与装饰工程】 |  |  |  | 标段：
序号 | 项目编码 |  | 项目名称 | 项目特征描述 | 计量 单位 | 工程量 | 金额（元）
[7 empty] | 综合单价 | 合价 | 其中
[9 empty] | 定额人工费 | 定额机械费 | 主材单价 | 暂估价
0116 拆除工程
1 | 01B000019001 |  | 铝塑板隔断拆除 | 1.铝塑板隔断拆除 | m2 | 1 | 12.68 | 12.68 | 10.59
2 | 01B000012002 |  | 硅钙板吊板拆除 | 1.名称：硅钙板吊板拆除 2.拆除龙骨类型：金属龙骨拆除 3.拆除面层材料：硅钙板面层 | m2 | 1 | 7.64 | 7.64 | 6.38
3 | 01B000012003 |  | 铝扣板拆除 | 1.项目名称：铝扣板拆除 2.拆除龙骨类型：金属龙骨 3.拆除面层材料：金属面层 | m2 | 1 | 7.64 | 7.64 | 6.38
4 | 01B000012004 |  | 矿棉板拆除 | 1.项目名称：矿棉板吊顶拆除 2.拆除龙骨类型：金属龙骨 3.拆除面层材料：石膏板面层 | m2 | 1 | 6.77 | 6.77 | 5.65
5 | 01B000012005 |  | 石膏板拆除（含龙骨） | 1.项目名称：石膏板拆除 2.拆除龙骨类型：金属龙骨 3.拆除面层材料：石膏板面层 | m2 | 1 | 6.77 | 6.77 | 5.65
6 | 01B000016006 |  | 乳胶漆铲除 | 1.项目名称：乳胶漆铲除 2.拆除区域：墙面乳胶漆铲除 | m2 | 1 | 6.52 | 6.52 | 5.45
7 | 01B000015007 |  | 腻子层铲除 | 1.腻子层铲除 | m2 | 1 | 6.52 | 6.52 | 5.45
8 | 01B000005008 |  | 石膏找平层铲除 | 1.石膏找平层铲除 | m2 | 1 | 16.73 | 16.73 | 13.97
9 | 01B000005009 |  | 抹灰层铲除 | 1.项目名称：抹灰层铲除 2.项目内容：墙柱面铲除混合、水泥砂浆 | m2 | 1 | 16.73 | 16.73 | 13.97
10 | 01B000008010 |  | 地砖拆除 | 1.项目名称：地砖拆除 2.拆除内容：原有地砖面 | m2 | 1 | 9.48 | 9.48 | 7.92
11 | 01B000008011 |  | 木地板拆除 | 1.项目名称：木地板拆除 2.拆除内容：原有木地板 | m2 | 1 | 9.48 | 9.48 | 7.92
12 | 01B000008012 |  | 地胶拆除 | 1.项目名称：地胶拆除 2.拆除内容：原有地胶 | m2 | 1 | 7.77 | 7.77 | 6.49
13 | 01B000009013 |  | 石材拆除 | 1.项目名称：石材拆除 2.拆除内容：墙面石材拆除 | m2 | 1 | 16.60 | 16.60 | 13.86
14 | 01B000005014 |  | 砂浆找平层拆除 | 1.项目名称：砂浆找平层拆除 2.厚度：10-20mm厚 | m2 | 1 | 16.73 | 16.73 | 13.97
15 | 01B000001015 |  | 实心砖墙拆除 | 1.项目名称：实心砖墙拆除 2.拆除范围：实心砖墙 | m3 | 1 | 75.47 | 75.47 | 63.03
16 | 01B000001016 |  | 空心砖墙拆除 | 1.项目名称：空心砖墙拆除 2.拆除内容：空心砖墙 | m3 | 1 | 83.25 | 83.25 | 69.52
17 | 01B000002017 |  | 混凝土拆除 | 1.项目名称：零星混凝土拆除 2.拆除内容：部分零星混凝土 | m3 | 1 | 337.06 | 337.06 | 281.49
18 | 01B000026018 |  | 钢结构拆除 | 1.项目名称:钢结构拆除 2.钢材类型：拆除原有槽钢、工字钢、角钢、双C型钢 | t | 1 | 625.43 | 625.43 | 477.09 | 31.00
19 | 01B000008019 |  | 墙砖拆除 | 1.拆除的基层类型 2.饰面材料种类 | m2 | 1 | 9.48 | 9.48 | 7.92
20 | 01B000035020 |  | 窗帘盒拆除 | 1.窗帘盒的平面尺寸 | m | 1 | 5.41 | 5.41 | 4.52
21 | 01B000009021 |  | 踢脚线拆除 | 1.踢脚线拆除 | m2 | 1 | 30.56 | 30.56 | 25.52
22 | 01B000019022 |  | 钢化玻璃拆除 | 1.钢化玻璃拆除 | m2 | 1 | 14.67 | 14.67 | 12.25
23 | 01B000021023 |  | 防盗门拆除（保护性拆除） | 1.防盗门拆除（保护性拆除） | m2 | 1 | 27.14 | 27.14 | 22.66
24 | 01B000019024 |  | 铝合金玻璃隔断拆除 | 1.铝合金玻璃隔断拆除 | m2 | 1 | 14.67 | 14.67 | 12.25
25 | 01B000003025 |  | 钢筋混凝土拆除 | 1.钢筋混凝土拆除 | m3 | 1 | 553.60 | 553.60 | 462.33
26 | 01B000020026 |  | 木门拆除 | 1.木门拆除 | m2 | 1 | 18.05 | 18.05 | 15.07
27 | 010103002027 |  | 建渣清运-15km | 1.项目内容：建渣清运 2.拆除后清运至医院指定位置，再从医院指定位置清运至院外建筑垃圾堆置场 3.运距：暂考虑15km以内，运至医院指定地点小于500m 4.建筑垃圾堆场费 | m3 | 1 | 29.81 | 29.81 | 7.84 | 17.73
28 | 010103002028 |  | 建渣清运-30km | 1.项目内容：建渣清运 2.拆除后清运至医院指定位置，再从医院指定位置清运至院外建筑垃圾堆置场 3.运距：暂考虑30km以内，运至医院指定地点小于500m 4.建筑垃圾堆场费 | m3 | 1 | 60.00 | 60.00 |  |  | 60.00
|  |  | 分部小计 |  |  |  |  | 2032.66 | 1585.14 | 48.73
装饰装修工程
29 | 011302001029 |  | 矿棉吸音板吊顶（含轻钢龙骨）-600*600*15 | 1.项目名称：矿棉吸音板吊顶 2.龙骨材料种类、规格、中距：U形不上人轻钢龙骨 3.面层材料品种、规格：矿棉吸音板-600*600*15 4.参考品牌：星牌、龙牌、阿姆斯壮 | m2 | 1 | 106.36 | 106.36 | 30.70
30 | 011302001030 |  | 铝扣板吊顶（含轻钢龙骨）-300*300*0.6 | 1.项目名称：铝扣板吊顶 2.龙骨材料种类、规格、中距：不上人轻钢龙骨 3.面层材料品种、规格：铝扣板300*300*0.6 4.参考品牌：特丽达、奥普、友邦 | m2 | 1 | 122.78 | 122.78 | 34.89
31 | 011302001031 |  | 铝扣板吊顶（含轻钢龙骨）-600*600*0.8 | 1.项目名称：铝扣板吊顶 2.龙骨材料种类、规格、中距：不上人轻钢龙骨 3.面层材料品种、规格：铝扣板600*600*0.8 4.参考品牌：特丽达、奥普、友邦 | m2 | 1 | 130.53 | 130.53 | 33.00
32 | 011302001032 |  | 穿孔铝扣板吊顶（含轻钢龙骨）-300*300*0.6 | 1.项目名称：穿孔铝扣板吊顶 2.龙骨材料种类、规格、中距：不上人轻钢龙骨 3.面层材料品种、规格：铝扣板300*300*0.8 4.参考品牌：特丽达、奥普、友邦 | m2 | 1 | 151.34 | 151.34 | 34.89
33 | 011302001033 |  | 穿孔铝扣板吊顶（含轻钢龙骨）-600*600*0.8 | 1.项目名称：穿孔铝扣板吊顶 2.龙骨材料种类、规格、中距：不上人轻钢龙骨 3.面层材料品种、规格：铝扣板600*600*0.8 4.参考品牌：特丽达、奥普、友邦 | m2 | 1 | 156.03 | 156.03 | 33.00
34 | 010901001034 |  | 岩棉夹心彩钢瓦 | 1.岩棉夹心彩钢瓦 2.规格：1000mm×750mm×0.5mm | m2 | 1 | 90.69 | 90.69 | 23.34 | 0.63
35 | 011205001035 |  | 岩棉夹芯彩钢板隔墙 | 1.岩棉含量每立方100kg； 2.规格型号：50mm厚0.426mm彩钢板 3.彩钢板内填充材料属于A级难燃材料 4.彩钢板墙、顶面企口密封 5.面层选用双面彩涂镀锌钢板 6.含配套铝材、铝合金内圆铝材（带塑料底条）、各种角铁/胀栓/拉铆钉等各种配件 | m2 | 1 | 222.82 | 222.82 | 29.70 | 0.63
36 | 011205001036 |  | HPL板饰面 | 1.材料品种：HPL板 2.厚度：8mm | m2 | 1 | 156.15 | 156.15 | 30.74
37 | 011205001037 |  | 硫酸钡板饰面 | 1.材料品种：硫酸钡板 2.厚度：15mm | m2 | 1 | 163.57 | 163.57 | 30.74
38 | 011205001038 |  | 玻镁板饰面 | 1.材料品种：玻镁板 2.厚度：12mm | m2 | 1 | 71.35 | 71.35 | 30.74
39 | 011205001039 |  | 洁净板饰面 | 1.材料品种：洁净板 2.厚度：10mm | m2 | 1 | 198.55 | 198.55 | 30.74
40 | 011205001040 |  | 抗倍特板饰面 | 1.材料品种：抗倍特板 2.厚度： 12mm 3.含合金配件，铝合金拉杆 | m2 | 1 | 209.15 | 209.15 | 30.74
41 | 011203003041 |  | 4mm铝塑板饰面 | 1.材料品种：铝塑板饰面 2.厚度：4mm | m2 | 1 | 106.67 | 106.67 | 24.38
42 | 011205001042 |  | 2.5mm铝单板饰面 | 1.材料品种：铝单板 2.厚度：2.5mm | m2 | 1 | 330.67 | 330.67 | 24.38
43 | 011205001043 |  | 12mm阻燃板 | 1.12mm厚阻燃板 | m2 | 1 | 41.27 | 41.27 | 10.47 | 1.20
44 | 011205001044 |  | 15mm阻燃板 | 1.15mm厚阻燃板 | m2 | 1 | 52.35 | 52.35 | 10.47 | 1.20
45 | 010808002045 |  | 不锈钢包门套窗套 1.2mm厚 | 1.基层材料品种、规格：阻燃板 12mm 2.面层材料品种、规格：不锈钢板 1.2mm厚 | m2 | 1 | 396.37 | 396.37 | 73.80 | 0.77
46 | 010808002046 |  | 不锈钢包门套窗套 1.0mm厚 | 1.基层材料品种、规格：阻燃板 12mm 2.面层材料品种、规格：不锈钢板 1.0mm厚 | m2 | 1 | 382.17 | 382.17 | 73.80 | 0.77
47 | 011207002047 |  | 轻钢龙骨隔断 | 1.轻钢龙骨隔断 2.75系列隔墙龙骨 | m2 | 1 | 44.41 | 44.41 | 12.60 | 4.93
48 | 010607010048 |  | 镀锌矩管安装 | 1.镀锌矩管40*40*1.5安装 2.手工除轻锈，机喷防锈漆、调和漆各一遍 | t | 1 | 10103.95 | 10103.95 | 2224.73 | 829.86 | 213.27
49 | 011502001049 |  | 不锈钢护角 | 1.不锈钢护角 2.规格：30mm×12mm×2mm | m | 1 | 32.86 | 32.86 | 4.95
50 | 011207002050 |  | 10mm钢化玻璃 | 1.10mm厚钢化玻璃安装 | m2 | 1 | 161.26 | 161.26 | 54.25 | 0.13
51 | 011207002051 |  | 12mm钢化玻璃 | 1.12mm厚钢化玻璃安装 | m2 | 1 | 189.82 | 189.82 | 54.25 | 0.13
52 | 011207002052 |  | 中空玻璃-5+6A+5 | 1.5+6A+5中空玻璃 2.参考品牌：台玻、南玻、耀华 | m2 | 1 | 161.26 | 161.26 | 54.25 | 0.13
53 | 011207002053 |  | 中空玻璃-5+9A+5 | 1.5+9A+5中空玻璃 2.参考品牌：台玻、南玻、耀华 | m2 | 1 | 166.40 | 166.40 | 54.25 | 0.13
54 | 011207002054 |  | 中空玻璃-6+9A+6 | 1.6+9A+6中空玻璃 2.参考品牌：台玻、南玻、耀华 | m2 | 1 | 172.75 | 172.75 | 54.25 | 0.13
55 | 011207002055 |  | 夹胶玻璃-6+6mm | 1.6+6mm夹胶玻璃安装 | m2 | 1 | 225.25 | 225.25 | 54.25 | 0.13
56 | 011207002056 |  | 夹胶玻璃-8+8mm | 1.8+8mm夹胶玻璃安装 | m2 | 1 | 267.15 | 267.15 | 54.25 | 0.13
57 | 011207002057 |  | 夹胶玻璃-10+10mm | 1.10+10mm夹胶玻璃安装 | m2 | 1 | 289.36 | 289.36 | 54.25 | 0.13
58 | 010807001058 |  | 铝合金窗 | 1.门代号及洞口尺寸：综合考虑 2.门框、扇材质:白色烤漆铝合金框76mm*44mm*1.2mm 3.其它：满足设计及相关规范要求 | m2 | 1 | 318.47 | 318.47 | 47.88 | 1.34
59 | 010807003059 |  | 铝合金百叶窗 | 1.门代号及洞口尺寸：综合考虑 2.门框、扇材质:白色烤漆铝合金框76mm*44mm*1.2mm 3.其它：满足设计及相关规范要求 | m2 | 1 | 235.27 | 235.27 | 34.97 | 1.40
60 | 010802001060 |  | 铝合金门联窗 | 1.门代号及洞口尺寸：综合考虑 2.门框、扇材质:白色烤漆铝合金框76mm*44mm*1.2mm 3.其它：满足设计及相关规范要求 | m2 | 1 | 320.27 | 320.27 | 48.26 | 1.34
61 | 010807004061 |  | 不锈钢网纱窗 | 1.窗代号及框的外围尺寸：综合考虑 2.框材质：不锈钢网纱窗 3.窗纱材料品种、规格：丝径1.1mm,14目 4.其它：满足设计及相关规范要求 | m2 | 1 | 156.22 | 156.22 | 16.95
62 | 010805004062 |  | 10mm玻璃地弹门 | 1.10mm厚玻璃地弹门、含铝合金边框及地弹簧 2.综合单价包含按规范和设计施工图要求配置的五金件、锁具、门框(门套)、埋件、注浆、发泡剂、油漆等的制作安装及运输费用 | m2 | 1 | 416.62 | 416.62 | 68.13
63 | 010805004063 |  | 12mm玻璃地弹门 | 1.12mm厚玻璃地弹门、含铝合金边框及地弹簧 2.综合单价包含按规范和设计施工图要求配置的五金件、锁具、门框(门套)、埋件、注浆、发泡剂、油漆等的制作安装及运输费用 | m2 | 1 | 446.62 | 446.62 | 68.13
64 | 010802001064 |  | 甲级钢制防火门 | 1.甲级钢制防火门 2.参考品牌：都江堰金马、成都华固、四川鑫大福 2.综合单价包含按规范和设计施工图要求配置的五金件、锁具、门框(门套)、埋件、注浆、发泡剂、油漆等的制作安装及运输费用 | m2 | 1 | 524.41 | 524.41 | 45.33 | 1.73
65 | 010802001065 |  | 乙级钢制防火门 | 1.乙级钢制防火门 2.参考品牌：都江堰金马、成都华固、四川鑫大福 2.综合单价包含按规范和设计施工图要求配置的五金件、锁具、门框(门套)、埋件、注浆、发泡剂、油漆等的制作安装及运输费用 | m2 | 1 | 485.61 | 485.61 | 45.33 | 1.73
66 | 010802001066 |  | 丙级钢制防火门 | 1.丙级钢制防火门 2.参考品牌：都江堰金马、成都华固、四川鑫大福 2.综合单价包含按规范和设计施工图要求配置的五金件、锁具、门框(门套)、埋件、注浆、发泡剂、油漆等的制作安装及运输费用 | m2 | 1 | 420.92 | 420.92 | 45.33 | 1.73
67 | 010801002067 |  | 免漆实木门 | 1.免漆实木门 2.综合单价包含按规范和设计施工图要求配置的五金件、锁具、门框(门套)、埋件、注浆、发泡剂、油漆等的制作安装及运输费用 3.参考品牌：盼盼、千川、欧派 | m2 | 1 | 745.97 | 745.97 | 66.89
68 | 010801002068 |  | 油漆实木门 | 1.油漆实木门 2.综合单价包含按规范和设计施工图要求配置的五金件、锁具、门框(门套)、埋件、注浆、发泡剂、油漆等的制作安装及运输费用 3.参考品牌：盼盼、千川、欧派 | m2 | 1 | 574.79 | 574.79 | 66.89
69 | 010501001069 |  | C15混凝土 | 1.C15商品混凝土 | m3 | 1 | 487.24 | 487.24 | 51.09 | 0.25
70 | 010502010070 |  | C20混凝土 | 1.C20商品混凝土 | m3 | 1 | 503.86 | 503.86 | 57.51 | 0.40
71 | 010502010071 |  | C30混凝土 | 1.C30商品混凝土 | m3 | 1 | 523.96 | 523.96 | 57.51 | 0.40
72 | 010502010072 |  | C40混凝土 | 1.C40商品混凝土 | m3 | 1 | 564.16 | 564.16 | 57.51 | 0.40
73 | 040203007073 |  | 60厚C25彩色透水混凝土 | 1.基层：60厚C25彩色透水混凝土 2.混凝土泵送：综合考虑 3.其他：按设计与施工验收规范综合考虑 | m2 | 1 | 60.32 | 60.32 | 3.46 | 2.68 | 51.77
74 | 010502021074 |  | 构造柱 | 1.C20商品混凝土构造柱 | m3 | 1 | 608.16 | 608.16 | 133.27 | 0.40
75 | 010502023075 |  | 混凝土过梁 | 1.项目名称：C20商品混凝土 2.其它：满足设计及相关规范要求 | m3 | 1 | 581.04 | 581.04 | 112.24 | 0.40
76 | 011201004076 |  | 水泥砂浆修补 | 1.M15水泥砂浆修补 | m2 | 1 | 57.25 | 57.25 | 39.83
77 | 011101001077 |  | 聚氨酯注浆料 | 1.聚氨酯注浆料，包含清理，钻孔及注浆等所有工作 2.其它：满足设计及相关规范要求 | 针 | 1 | 136.93 | 136.93 | 50.67
78 | 040203002078 |  | 5cm冷沥青路面修补（综合考虑平板夯等小型机械费用） | 1.冷沥青路面修补（综合考虑平板夯等小型机械费用） 2.沥青品种：沥青冷补料LB-10 3.厚度：5cm | m2 | 1 | 139.84 | 139.84 | 4.35 | 1.03
79 | 040203002079 |  | 8cm冷沥青路面修补（综合考虑平板夯等小型机械费用） | 1.冷沥青路面修补（综合考虑平板夯等小型机械费用） 2.沥青品种：沥青冷补料LB-10 3.厚度：8cm | m2 | 1 | 222.60 | 222.60 | 6.65 | 1.03
80 | 011203003080 |  | 墙砖 | 1.300mm*300mm、300mm*600mm、400mm*800mm墙砖，常规立面砂浆找平层，具体规格由业主确认 2.参考品牌：马可波罗、蒙娜丽莎、东鹏 | m2 | 1 | 142.02 | 142.02 | 57.80
81 | 011102003081 |  | 地砖 | 1.300mm*300mm、300mm*600mm、400mm*800mm墙砖，常规平面砂浆找平层，具体规格由业主确认 2.参考品牌: 马可波罗、蒙娜丽莎、东鹏 | m2 | 1 | 134.67 | 134.67 | 38.71
82 | 011104002082 |  | 12mm多层实木地板 | 1.12mm多层实木地板 2.其它：满足设计及相关规范要求 | m2 | 1 | 170.35 | 170.35 | 23.14
83 | 011104002083 |  | 15mm多层实木地板 | 1.15mm多层实木地板 2.其它：满足设计及相关规范要求 | m2 | 1 | 180.85 | 180.85 | 23.14
84 | 011101001084 |  | 高分子雨箅子 | 1.高分子雨箅子 2.其它：满足设计及相关规范要求 | m2 | 1 | 269.80 | 269.80 | 17.54
85 | 011105003085 |  | 玻化砖踢脚线 | 1.8-10mm厚玻化砖踢脚线 2.粘接层综合考虑 | m | 1 | 27.89 | 27.89 | 12.21
86 | 011105002086 |  | 石材踢脚线 | 1.10-12mm厚大理石踢脚线 2.粘接层综合考虑 | m | 1 | 33.32 | 33.32 | 12.31
87 | 011105006087 |  | 不锈钢踢脚线 | 1.1.2mm厚拉丝不锈钢踢脚线 2.基层板另计 | m | 1 | 30.45 | 30.45 | 7.04
88 | 011105005088 |  | 10mm厚木质踢脚线 | 1.10mm厚木质踢脚线 2.其它：满足设计及相关规范要求 | m | 1 | 20.56 | 20.56 | 6.29
89 | 011105005089 |  | 12mm厚木质踢脚线 | 1.12mm厚木质踢脚线 2.其它：满足设计及相关规范要求 | m | 1 | 22.92 | 22.92 | 6.29
90 | 011105005090 |  | 15mm厚木质踢脚线 | 1.15mm厚木质踢脚线 2.其它：满足设计及相关规范要求 | m | 1 | 25.28 | 25.28 | 6.29
91 | 050307006091 |  | 成品铁艺围墙栏杆 | 1.成品铁艺围墙栏杆 2.横杆：50*50*1.5mm，双层；竖杆：25*25*1.2mm，间距小于等于110mm 3.预埋件，除锈刷漆综合考虑 | m | 1 | 168.09 | 168.09 | 46.65 | 10.21
92 | 011102001092 |  | 黑金沙大理石门槛石 | 1.黑金沙大理石门槛石 20mm厚 2.20mm厚干混砂浆找平层 | m2 | 1 | 313.79 | 313.79 | 57.49
93 | 011102001093 |  | 中国黑大理石门槛石 | 1.中国黑大理石门槛石 20mm厚 2.20mm厚干混砂浆找平层 | m2 | 1 | 313.79 | 313.79 | 57.49
94 | 011102001094 |  | 深咖网大理石门槛石 | 1.深咖网大理石门槛石 20mm厚 2.20mm厚干混砂浆找平层 | m2 | 1 | 313.79 | 313.79 | 57.49
95 | 011102001095 |  | 浅咖网大理石门槛石 | 1.浅咖网大理石门槛石 20mm厚 2.20mm厚干混砂浆找平层 | m2 | 1 | 313.79 | 313.79 | 57.49
96 | 011404001096 |  | 20mm墙面硫酸钡涂料 | 1.20mm墙面硫酸钡涂料 | m2 | 1 | 55.26 | 55.26 | 15.67
97 | 011101001097 |  | 硫酸钡地面 | 1.项目名称：硫酸钡地面 2.厚度：综合考虑 3.其它：满足设计及相关规范要求 | m2 | 1 | 46.44 | 46.44 | 8.57
98 | 011205001098 |  | 1mm厚铅皮安装 | 1.1mm厚铅皮安装 | m2 | 1 | 212.64 | 212.64 | 59.08
99 | 011205001099 |  | 12mm厚木工板基层 | 1.12mm厚木工板基层 | m2 | 1 | 50.25 | 50.25 | 10.47 | 1.20
100 | 011205001100 |  | 15mm厚木工板基层 | 1.15mm厚木工板基层 | m2 | 1 | 59.37 | 59.37 | 10.47 | 1.20
101 | 010402001101 |  | 加气混凝土砌筑 | 1.加气混凝土砌筑 干混砂浆 | m3 | 1 | 585.02 | 585.02 | 196.71
102 | 010401004102 |  | 空心砖砌筑 | 1.空心砖砌筑 干混砂浆 | m3 | 1 | 587.35 | 587.35 | 232.33
103 | 010401002103 |  | 实心砖墙 | 1.实心砖墙 干混砂浆 | m3 | 1 | 677.66 | 677.66 | 237.21
104 | 011207003104 |  | 100mmFGC五防轻质隔墙板 | 1.100mmFGC五防轻质隔墙板 | m2 | 1 | 198.16 | 198.16 | 17.35
105 | 011205001105 |  | 轻钢龙骨石膏板隔墙 | 1.龙骨材料种类、规格、中距：75系列隔墙龙骨 2.隔离层材料种类、规格：综合考虑 3.基层材料种类、规格：综合考虑 4.面层材料品种、规格、颜色：12厚纸面石膏板 5.其他:满足设计、规范及招标技术要求 | m2 | 1 | 113.27 | 113.27 | 39.53 | 4.93
106 | 011205001106 |  | 8mm无机预涂板墙面 | 1.8mm无机预涂板墙面 2.参考品牌：富美家、西德板、威盛亚、鲁泰、优珏、普林 | m2 | 1 | 110.30 | 110.30 | 16.69
107 | 011205001107 |  | 6mm无机预涂板墙面 | 1.6mm无机预涂板墙面 2.参考品牌：富美家、西德板、威盛亚、鲁泰、优珏、普林 | m2 | 1 | 87.98 | 87.98 | 16.69
108 | 011405001108 |  | 墙纸裱糊 | 1.基层类型：综合考虑 2.裱糊部位：墙体 | m2 | 1 | 40.56 | 40.56 | 8.12
109 | 011302001109 |  | 窗帘盒 | 1.窗帘盒材质、规格 ：龙骨+15mm阻燃版基层+9.5mm纸面石膏板+白色无机涂料 | m2 | 1 | 49.52 | 49.52 | 21.60
110 | 010902001110 |  | 丙纶防水 | 1.丙纶防水：聚乙烯丙纶复合防水卷材 1.2mm | m2 | 1 | 29.83 | 29.83 | 12.97
111 | 010902001111 |  | 3.0厚SBS改性沥青防水卷材 | 1.3.0厚SBS改性沥青防水卷材 2.参考品牌：东方雨虹、莫干山、蜀羊 | m2 | 1 | 61.47 | 61.47 | 10.53
112 | 010902002112 |  | JS防水涂料 | 1.JS防水涂料 1.0mm厚 | m2 | 1 | 36.88 | 36.88 | 8.14
113 | 010607010113 |  | 钢结构安装 | 1.项目名称:钢结构安装 2.钢材类型：槽钢、工字钢、角钢、双C型钢、钢板 3.除锈、刷油：手工除轻锈，刷防锈漆两遍，刷调和漆两遍 | t | 1 | 11227.53 | 11227.53 | 2756.58 | 878.28 | 390.26
114 | 011201004114 |  | 墙面石膏找平 | 1.项目名称：墙面石膏找平 2.腻子种类 ：成品腻子膏 3.刮腻子要求 ：清理基层，修补，砂纸打磨；满刮腻子一遍，找补两遍 | m2 | 1 | 14.57 | 14.57 | 8.03
115 | 011404001115 |  | 内墙面乳胶漆 | 1.内墙乳胶漆一底两面 | m2 | 1 | 20.17 | 20.17 | 9.72
116 | 011404001116 |  | 儿童环保系统乳胶漆 | 1.涂料类型：儿童环保系统乳胶漆 2.涂料品种、刷喷遍数：墙面底漆一遍面漆两遍 3.参考品牌：华润儿童漆妙想系列、立邦儿童漆系列、嘉宝莉儿童漆系列 | m2 | 1 | 27.43 | 27.43 | 9.72
117 | 011101003117 |  | 地面自流平 | 1.自流平及界面处理剂处理，厚度综合考虑 | m2 | 1 | 45.08 | 45.08 | 22.38 | 0.06
118 | 011101006118 |  | 平面砂浆找平层 | 1.找平层厚度、砂浆配合比：20厚1:3水泥砂浆找平层 | m2 | 1 | 18.91 | 18.91 | 8.57
119 | 011103002119 |  | PVC地板胶 2.2mm厚 | 1.名称：PVC地板胶 2.砂浆配合比：20厚1:3水泥砂浆找平层 3.PVC地板胶 2.2mm厚 4.参考品牌： 阿姆斯壮加强保健龙系列、洁福动力系列、法国得嘉系列 | m2 | 1 | 126.31 | 126.31 | 23.03
120 | 011103001120 |  | 橡胶地板 | 1.不低于2mm厚橡胶地板 2.参考品牌： 阿姆斯壮加强保健龙系列、洁福动力系列、法国得嘉系列 | m2 | 1 | 162.37 | 162.37 | 19.14
121 | 011104002121 |  | 塑木地板-23mm厚 | 1.塑木地板-23mm厚 2.含地龙骨 3.参考品牌：卢森、森泰、美新 | m2 | 1 | 189.51 | 189.51 | 41.01 | 0.07
122 | 011104002122 |  | 塑木地板-25mm厚 | 1.塑木地板-25mm厚 2.含地龙骨 3.参考品牌：卢森、森泰、美新 | m2 | 1 | 199.06 | 199.06 | 41.01 | 0.07
123 | 011104002123 |  | 地台地面 | 1.龙骨材料种类、规格、铺设间距：综合考虑 2.基层材料种类、规格：地台龙骨 3.面层材料品种、规格、颜色：15mm地台木地板 4.其他:满足设计、规范及招标技术要求 | m2 | 1 | 309.44 | 309.44 | 42.03 | 0.07
124 | 011102001124 |  | 室外花岗石地面（含预处理） | 1.室外花岗石地面（含预处理） 花岗石20mm厚 | m2 | 1 | 192.88 | 192.88 | 48.92
125 | 011207002125 |  | 卫生间倍特板隔断 | 1.卫生间倍特板隔断 2.厚度(mm) : 12 | m2 | 1 | 220.65 | 220.65 | 13.29
126 | 011207002126 |  | 金属镂空隔断 | 1.金属镂空装饰 2.3mm不锈钢 | m2 | 1 | 235.95 | 235.95 | 13.29
127 | 011207003127 |  | 成品活动隔断 | 1.龙骨材料种类、规格、50*50*3热镀锌方钢，内塞50厚隔音棉(80kG/m³) 2.面层材料品种、规格、颜色 ：前后面贴9mm厚木饰面 3.综合单价已包含轨道及加固，吊轮，上下压条，传感器，伸缩铝板等材料，投标人综合考虑报价 | m2 | 1 | 475.65 | 475.65 | 13.29
128 | 011207002128 |  | 木质镂空花隔 | 1.木质镂空花隔 | m2 | 1 | 261.45 | 261.45 | 13.29
129 | 011207003129 |  | 不锈钢隔断（栏杆） | 1.隔断材料：不锈钢栏杆（带扶手） 2.高度：1000mm | m2 | 1 | 358.09 | 358.09 | 46.65 | 10.21
130 | 01B000001130 |  | 土建墙体线管剔槽预埋及抹平 | 1.名称：土建墙体线管剔槽预埋及抹平 2.安装位置：综合考虑 3.每组插座穿线管于土建墙上剔槽，以及插座底盒预留，待安装完成后再用砂浆抹平 | m | 1 | 11.76 | 11.76 | 6.28 | 0.11
131 | 010506024131 |  | 加强型化学螺栓 | 1.名称：加强型化学螺栓 2.规格：定制,φ28mm,长400mm 3.施工区域：固定墙面钢板，安于3.1米以上区域 | 套 | 1 | 38.81 | 38.81 | 2.31 | 0.14
132 | 011103002132 |  | 塑胶地面修复（塑胶篮球场地面） | 1.塑胶地面修复（EPDM塑胶篮球场地面） 2.修复材质和样貌满足原设计要求 3.色彩度与当前修复周边相同 | m2 | 1 | 240.55 | 240.55 | 19.14
133 | 010102002133 |  | 挖沟槽土方 | 1.挖沟槽土方 土质类别：综合 | m3 | 1 | 49.53 | 49.53 | 41.36
134 | 011302001134 |  | 石膏板吊顶（含轻钢龙骨吊顶） | 1.项目名称：石膏板吊顶 2.龙骨材料种类、规格、中距：不上人轻钢龙骨 3.面层材料品种、规格：12mm石膏板 | m2 | 1 | 79.62 | 79.62 | 32.73 | 0.23
135 | 010502013135 |  | 混凝土雨篷 | 1.混凝土种类：商品混凝土 2.混凝土强度等级：C30 | m3 | 1 | 558.58 | 558.58 | 80.40 | 0.64
136 | 011506001136 |  | 中空玻璃钢结构玻璃雨篷 | 1.中空玻璃钢结构玻璃雨篷（不含钢结构） 2.规格：中空玻璃 6+9+6 | m2 | 1 | 220.07 | 220.07 | 82.95
137 | 011506001137 |  | 钢化玻璃钢结构玻璃雨篷 | 1.钢化玻璃钢结构玻璃雨篷（不含钢结构） 2.规格：钢化玻璃 10mm | m2 | 1 | 202.59 | 202.59 | 78.96
138 | 010902002138 |  | 聚氨酯涂膜防水 | 1.聚氨酯涂膜防水1.5mm厚 | m2 | 1 | 50.90 | 50.90 | 7.60
139 | 040901007139 |  | 钢筋植筋 | 1.特殊加固 结构植钢筋、植螺杆 直径(mm) ≤φ10 | 根 | 1 | 10.03 | 10.03 | 5.71 | 0.02
140 | 010503014140 |  | 球墨铸铁井盖 | 1.井筒规格：700*700 2.安装高度：综合考虑 3.砂浆强度等级、配合比：综合 | 套 | 1 | 536.79 | 536.79 | 31.17
141 | 011505002141 |  | 304不锈钢毛巾架 | 1.材料品种：304不锈钢毛巾架 2.规格：特厚双层600mm长 | 个 | 1 | 86.47 | 86.47 | 4.01
142 | 011505002142 |  | 304不锈钢三角置物架 | 1.材料品种：304不锈钢三角置物架 2.规格：特厚单层圆弧三角置物架 | 个 | 1 | 63.02 | 63.02 | 1.81
143 | 011505002143 |  | 304不锈钢方形置物架 | 1.材料品种：304不锈钢方形置物架 2.规格：特厚单层方形置物架 | 个 | 1 | 63.02 | 63.02 | 1.81
144 | 010810003144 |  | 输液轨道 | 1.名称：输液轨道 2.轨的数量：综合考虑 3.材质种类：铝合金材质（带吊杆、滑车1个） | m | 1 | 90.18 | 90.18 | 4.52 | 0.12 | 58.00
145 | 010810003145 |  | 隔帘轨道 | 1.名称：隔帘轨道 2.轨的数量：综合考虑 3.材质种类：铝合金材质（含滑车） | m | 1 | 37.33 | 37.33 | 4.52 | 0.12
146 | 010810003146 |  | 窗帘轨道 | 1.名称：窗帘轨道 2.轨的数量：综合考虑 3.材质种类：铝合金材质 | m | 1 | 37.33 | 37.33 | 4.52 | 0.12
|  |  | 分部小计 |  |  |  |  | 45378.77 | 9344.23 | 1765.09
外墙
147 | 011404001147 |  | 外墙真石漆 | 1.外墙真石漆 2.刮腻子一遍 | m2 | 1 | 97.00 | 97.00 | 35.33 | 0.35
148 | 011403001148 |  | 外墙仿石漆 | 1.外墙仿石漆 2.刮腻子一遍 | m2 | 1 | 97.00 | 97.00 | 35.33 | 0.35
149 | 011404001149 |  | 外墙面乳胶漆 | 1.外墙乳胶漆一底两面 2.参考品牌：立邦、华润、多乐士 | m2 | 1 | 23.29 | 23.29 | 12.16
150 | 011203003150 |  | 外墙石材湿贴 | 1.墙体类型 综合 2.安装方式 水泥砂浆湿贴 3.面层材料品种、规格、颜色800*800花岗石 20mm厚 颜色综合 4.防护材料种类 综合 5.磨光、酸洗、打蜡要求 详设计 6.13mm厚1：3水泥砂浆找平层 | m2 | 1 | 358.13 | 358.13 | 94.85
151 | 011203001151 |  | 外墙石材干挂 | 1.墙体类型 综合 2.安装方式 钢骨架 3.面层材料品种、规格、颜色800*800花岗石 25mm厚 颜色综合 4.缝宽、嵌缝材料种类 结构胶 5.防护材料种类 综合 6.磨光、酸洗、打蜡要求 详设计 | m2 | 1 | 697.80 | 697.80 | 211.90 | 10.69
152 | 011203003152 |  | 外墙瓷砖贴面 | 1.墙体类型 综合 2.安装方式 粘贴 3.面层材料品种、规格、颜色：颜色规格综合 4.13mm厚1：3水泥砂浆找平层 | m2 | 1 | 185.18 | 185.18 | 71.21
|  |  | 分部小计 |  |  |  |  | 1458.40 | 460.78 | 11.39
绿化工程
153 | 050103015153 |  | 铺种草坪（台湾2号） | 1.草皮种类：台湾二号 2.铺种方式：密铺，铺设后衔接顺畅，无明显缝隙 3.弃置的土方和建渣处置由投标人自行综合考虑，在中标后不再调整 4.施肥杀菌：满足设计要求 5.植物运距反季节栽植费用由投标人综合考虑 6.养护期：一年 | m2 | 1 | 28.79 | 28.79 | 8.62 | 0.51 | 15.00
154 | 050103001154 |  | 栽植银杏 | 1.乔木品种：银杏 2.参数规格：胸径30-35cm，高度12-13m，冠幅6.5m；分支点2.3-2.5m； 3.栽植方式：带土球栽植，土球直径6-8倍基径； 4.树穴要求：圆形树穴，直径大于土球直径20-40cm，深度大于土球直径10-20cm； 5.支护类型：四脚桩支撑，长2.5m木棍，直径综合Φ80-100mm； 6.树干涂白：冬季易冻害的树木及时涂白，并做好药液涂白配比工作 7.弃置的土方和建渣处置由投标人自行综合考虑，在中标后不再调整； 8.植物运距反季节栽植费用由投标人综合考虑 9.养护期：一年 | 株 | 1 | 9990.55 | 9990.55 | 1281.48 | 181.91 | 7800.00
155 | 050103001155 |  | 栽植桂花 | 1.乔木品种：栽植桂花 2.参数规格：胸径30-35cm，高度5-5.5m，冠幅5-5.5m；分支点0.5-0.8m； 3.栽植方式：带土球栽植，土球直径6-8倍基径； 4.树穴要求：圆形树穴，直径大于土球直径20-40cm，深度大于土球直径10-20cm； 5.支护类型：四脚桩支撑，长2.5m木棍，直径综合Φ80-100mm； 6.树干涂白：冬季易冻害的树木及时涂白，并做好药液涂白配比工作 7.弃置的土方和建渣处置由投标人自行综合考虑，在中标后不再调整； 8.植物运距反季节栽植费用由投标人综合考虑 9.养护期：一年 | 株 | 1 | 3942.35 | 3942.35 | 444.88 | 46.75 | 3189.00
156 | 050103002156 |  | 栽植海桐球 | 1.灌木品种：海桐球； 2.参数规格：高度150-180cm，冠幅180-200cm； 3.栽植方式：带土球栽植，土球直径6-8倍基径； 4.树穴要求：圆形树穴，直径大于土球直径20-40cm，深度大于土球直径10-20cm； 5.灌木种植时应密植不见裸土 灌木丛植时应按设计选取规格一致的植株 6.弃置的土方和建渣处置由投标人自行综合考虑，在中标后不再调整； 7.植物运距反季节栽植费用由投标人综合考虑 8.养护期：一年 | 株 | 1 | 709.46 | 709.46 | 70.81 | 4.15 | 600.00
157 | 050103002157 |  | 栽植红叶石楠球 | 1.灌木品种：红叶石楠球； 2.参数规格：高度300-320cm，冠幅300-320cm； 3.栽植方式：带土球栽植，土球直径6-8倍基径； 4.树穴要求：圆形树穴，直径大于土球直径20-40cm，深度大于土球直径10-20cm； 5.灌木种植时应密植不见裸土 灌木丛植时应按设计选取规格一致的植株 6.弃置的土方和建渣处置由投标人自行综合考虑，在中标后不再调整； 7.植物运距反季节栽植费用由投标人综合考虑 8.养护期：一年 | 株 | 1 | 1727.13 | 1727.13 | 145.57 | 10.08 | 1500.00
158 | 050103002158 |  | 栽植红花继木球 | 1.灌木品种：红花继木球； 2.参数规格：高度150-200cm，冠幅180-200cm； 3.栽植方式：带土球栽植，土球直径6-8倍基径； 4.树穴要求：圆形树穴，直径大于土球直径20-40cm，深度大于土球直径10-20cm； 5.灌木种植时应密植不见裸土 灌木丛植时应按设计选取规格一致的植株 6.弃置的土方和建渣处置由投标人自行综合考虑，在中标后不再调整； 7.植物运距反季节栽植费用由投标人综合考虑 8.养护期：一年 | 株 | 1 | 425.62 | 425.62 | 30.03 | 0.70 | 380.43
159 | 050103009159 |  | 栽植绣球花 | 1.灌木品种：绣球花； 2.高度：40-50cm，冠幅：40cm 3.密度：30株/㎡ 4.苗木要求：多年生笼形苗，修剪成形 5.灌木种植时应密植不见裸土 灌木丛植时应按设计选取规格一致的植株 6.弃置的土方和建渣处置由投标人自行综合考虑，在中标后不再调整； 7.植物运距反季节栽植费用由投标人综合考虑 8.养护期：一年 | m2 | 1 | 298.10 | 298.10 | 24.62 | 0.52 | 256.50
160 | 050103009160 |  | 栽植金叶石菖蒲 | 1.灌木品种：金叶石菖蒲； 2.高度：20-25cm，冠幅：20-25cm 3.密度：5株/㎡ 4.苗木要求：多年生笼形苗，修剪成形 5.灌木种植时应密植不见裸土 灌木丛植时应按设计选取规格一致的植株 6.弃置的土方和建渣处置由投标人自行综合考虑，在中标后不再调整； 7.植物运距反季节栽植费用由投标人综合考虑 8.养护期：一年 | m2 | 1 | 45.98 | 45.98 | 22.12 | 0.52 | 8.00
161 | 050103009161 |  | 栽植细叶麦冬草 | 1.灌木品种：细叶麦冬草； 2.高度：15-20cm，冠幅：自然冠幅 3.密度：60株/㎡ 4.苗木要求：多年生笼形苗，修剪成形 5.灌木种植时应密植不见裸土 灌木丛植时应按设计选取规格一致的植株 6.弃置的土方和建渣处置由投标人自行综合考虑，在中标后不再调整； 7.植物运距反季节栽植费用由投标人综合考虑 8.养护期：一年 | m2 | 1 | 77.61 | 77.61 | 25.32 | 0.52 | 35.00
|  |  | 分部小计 |  |  |  |  | 17245.59 | 2053.45 | 245.66
专业措施
脚手架工程
162 | 011601001 |  | 综合脚手架 | 1．建筑结构形式:综合 2．檐口高度:综合 | m2 | 1 | 34.84 | 34.84 | 20.88 | 0.99
163 | 011601001 |  | 外脚手架 | 1．建筑结构形式:综合 2．檐口高度:综合 | m2 | 1 | 31.09 | 31.09 | 16.98 | 0.82
164 | 011601001 |  | 里脚手架 | 1．建筑结构形式:综合 2．檐口高度:综合 | m2 | 1 | 9.12 | 9.12 | 6.44 | 0.29
165 | 011601001 |  | 满堂脚手架 | 1．建筑结构形式:综合 2．檐口高度:综合 | m2 | 1 | 17.07 | 17.07 | 10.64 | 1.05
166 | 011601001 |  | 外装饰吊篮 | 1．升降方式及启动装置：据实际情况 2. 搭设高度及吊篮型号：据实际情况 | m2 | 1 | 5.96 | 5.96 | 2.21 | 2.82
|  |  | 分部小计 |  |  |  |  | 98.08 | 57.15 | 5.97
垂直运输
167 | 011601002 |  | 垂直运输 | 1. 建筑物建筑类型及结构形式:综合 2. 建筑面积：据实际情况 | m2 | 1 | 0.23 | 0.23 | 0.11 | 0.08
|  |  | 分部小计 |  |  |  |  | 0.23 | 0.11 | 0.08
超高施工增加
168 | 011601002 |  | 超高施工增加 |  | m2 | 1 | 32.36 | 32.36 | 24.10 | 1.98
|  |  | 分部小计 |  |  |  |  | 32.36 | 24.10 | 1.98
|  |  | 分部小计 |  |  |  |  | 130.67 | 81.36 | 8.03
合 计 | [7 empty] | 66246.09 | 13524.96 | 2078.90

## F.4 总价措施项目清单与计价表(表-11)【建筑与装饰工程】
总价措施项目清单与计价表
工程名称： | 本部门诊医技楼、龙泉院区住院楼连廊连通配套改造等项目\本部门诊医技楼、龙泉院区住院楼连廊连通配套改造等项目【建筑与装饰工程】 |  |  | 标段：
序号 | 项目编码 | 项目名称 | 计算基础 | 费率 （%） | 金额 （元） | 调整费率 (%) | 调整后金额 (元) | 备注
定额(人工费+机械费)
1 | 011601009001 | 安全生产措施费 | 税前建安工程造价（不含通用措施项目费、暂列金额、专业工程暂估价） | 3 | 1987.38
2 | 011601008001 | 环境保护费 | 税前建安工程造价（不含通用措施项目费、暂列金额、专业工程暂估价） | 0.21 | 139.12
3 | 011601007001 | 文明施工费 | 税前建安工程造价（不含通用措施项目费、暂列金额、专业工程暂估价） | 0.86 | 569.72
4 | 011601006001 | 临时设施费 | 税前建安工程造价（不含通用措施项目费、暂列金额、专业工程暂估价） | 1.58 | 1046.69
5 | 011601011001 | 夜间施工增加费 | 税前建安工程造价（不含通用措施项目费、暂列金额、专业工程暂估价） | 0.09 | 59.62
6 | 011601013001 | 二次搬运费 | 税前建安工程造价（不含通用措施项目费、暂列金额、专业工程暂估价） | 0.04 | 26.50
7 | 011601010001 | 冬雨季施工增加费 | 税前建安工程造价（不含通用措施项目费、暂列金额、专业工程暂估价） | 0.07 | 46.37
8 | 011601016001 | 数字化施工增加费 | 税前建安工程造价（不含通用措施项目费、暂列金额、专业工程暂估价） | 0.5 | 331.23
合计 |  |  |  |  | 4206.63

## G.1 其他项目清单与计价汇总表(表-12)【建筑与装饰工程】
其他项目清单与计价汇总表
工程名称： | 本部门诊医技楼、龙泉院区住院楼连廊连通配套改造等项目\本部门诊医技楼、龙泉院区住院楼连廊连通配套改造等项目【建筑与装饰工程】 | 标段：
序号 | 项 目 名 称 | 金额(元) | 结算金额（元） | 备注
1 | 暂列金额
2 | 专业工程暂估价/结算价 |  |  | 明细详见表-12-3
3 | 计日工 |  |  | 明细详见表-12-4
4 | 总承包服务费 |  |  | 明细详见表-12-5
5 | 合同中约定的其他项目
合 计 |  |  | - | -

## G.2 暂列金额明细表(表-12-1)【建筑与装饰工程】
暂列金额明细表
工程名称： | 本部门诊医技楼、龙泉院区住院楼连廊连通配套改造等项目\本部门诊医技楼、龙泉院区住院楼连廊连通配套改造等项目【建筑与装饰工程】 | 标段：
序号 | 项目名称 |  | 计量单位 | 暂定金额(元) | 备注
1 | 暂列金额 |  | 项
合 计 |  |  |  |  | -

## H 规费、税金项目清单计价表(表-13)【建筑与装饰工程】
规费、税金项目计价表
工程名称： | 本部门诊医技楼、龙泉院区住院楼连廊连通配套改造等项目\本部门诊医技楼、龙泉院区住院楼连廊连通配套改造等项目【建筑与装饰工程】 |  | 标段：
序号 | 项目名称 | 计算基础 | 计算基数 | 计算费率（％） | 金额(元)
合计

## K.2 承包人提供主要材料和工程设备一览表(表-20)【建筑~
承包人提供主要材料和工程设备一览表 （适用造价信息差额调整法）
工程名称： | 本部门诊医技楼、龙泉院区住院楼连廊连通配套改造等项目\本部门诊医技楼、龙泉院区住院楼连廊连通配套改造等项目【建筑与装饰工程】 |  |  |  | 标段：
序号 | 名称、规格、型号 | 单位 | 数量 | 风险系数% |  | 基准单价(元) | 投标单价(元) | 发承包人确认单价(元) | 品牌
1 | 其他材料费 | 元 | 249.425 |  |  | 1.00
2 | 锯材 综合 | m3 | 0.059 |  |  | 2079.64
3 | 氧气 | m3 | 3.017 |  |  | 6.00
4 | 乙炔气 | m3 | 0.042 |  |  | 8.80
5 | 装配式U形轻钢龙骨 | m2 | 2.04 |  |  | 16.50
6 | 加工铁件 | kg | 3.061 |  |  | 4.15
7 | 轻钢龙骨 75×50 | m | 3.66 |  |  | 8.50
8 | 轻钢龙骨 75×40 | m | 2.14 |  |  | 5.50
9 | 螺栓 | 个 | 4.54 |  |  | 0.25
10 | 铝合金扣板300*300*0.6 | m2 | 1.02 |  |  | 50.00
11 | 铝合金扣板600*600*0.8 | m2 | 1.02 |  |  | 60.00
12 | 穿孔铝合金扣板300*300*0.6 | m2 | 1.02 |  |  | 78.00
13 | 穿孔铝合金扣板600*600*0.8 | m2 | 1.02 |  |  | 85.00
14 | 焊条 综合 | kg | 6.922 |  |  | 4.25
15 | 铝塑板4mm | m2 | 1.15 |  |  | 59.00
16 | 万能胶 | kg | 1.192 |  |  | 13.28
17 | 玻璃胶 | 支 | 4.709 |  |  | 10.00
18 | 阻燃板 12mm | m2 | 3.071 |  |  | 24.19
19 | 乳胶 | kg | 1.264 |  |  | 5.81
20 | 成品零星钢构件综合 | t | 2 |  |  | 5571.01
21 | 二等锯材 | m3 | 0.04 |  |  | 2079.64
22 | 电焊丝 | kg | 6.73 |  |  | 4.25
23 | 红丹酚醛防锈漆 | kg | 41.022 |  |  | 13.00
24 | 汽油 | L | 17.503 |  |  | 6.61
25 | 酚醛调和漆 各色 | kg | 46.425 |  |  | 13.00
26 | 油漆溶剂油 200# | kg | 4.906 |  |  | 4.15
27 | 钢化玻璃 10mm | m2 | 2.142 |  |  | 85.00
28 | 钢化玻璃 12mm | m2 | 1.05 |  |  | 112.20
29 | 中空玻璃-5+6A+5 | m2 | 1.05 |  |  | 85.00
30 | 中空玻璃-5+9A+5 | m2 | 1.05 |  |  | 89.90
31 | 中空玻璃-6+9A+6 | m2 | 1.05 |  |  | 95.95
32 | 夹胶玻璃-6+6mm | m2 | 1.05 |  |  | 145.95
33 | 夹胶玻璃-8+8mm | m2 | 1.05 |  |  | 185.85
34 | 夹胶玻璃-10+10mm | m2 | 1.05 |  |  | 207.00
35 | 铝合金平开窗 | m2 | 0.95 |  |  | 260.00
36 | 膨胀螺栓(金属胀锚螺栓) M8×75 | 套 | 17.37 |  |  | 0.24
37 | 铝合金百叶窗 | m2 | 0.96 |  |  | 190.56
38 | 膨胀螺栓(金属胀锚螺栓) M8×80 | 套 | 5.68 |  |  | 0.26
39 | 铝合金门联窗 | m2 | 0.951 |  |  | 261.80
40 | 镀锌螺钉 带垫 | 个 | 5.76 |  |  | 0.04
41 | 不锈钢网纱窗 | m2 | 1 |  |  | 132.74
42 | 10mm玻璃地弹门 | m2 | 1 |  |  | 320.00
43 | 12mm玻璃地弹门 | m2 | 1 |  |  | 350.00
44 | 甲级钢制防火门 | m2 | 0.97 |  |  | 470.00
45 | 膨胀螺栓 | 套 | 13.47 |  |  | 0.75
46 | 乙级钢制防火门 | m2 | 0.97 |  |  | 430.00
47 | 丙级钢制防火门 | m2 | 0.97 |  |  | 363.31
48 | 免漆实木门 | m2 | 0.97 |  |  | 667.00
49 | 合页 | 副 | 3.56 |  |  | 1.25
50 | 膨胀螺栓 M8 | 套 | 14.52 |  |  | 0.24
51 | 油漆实木门 | m2 | 0.97 |  |  | 490.60
52 | 滑石粉 | kg | 0.021 |  |  | 0.34
53 | 乳胶漆底漆 | kg | 0.375 |  |  | 18.00
54 | 乳胶漆面漆 | kg | 0.949 |  |  | 21.00
55 | 商品混凝土 C15 | m3 | 1.013 |  |  | 410.55
56 | 水 | m3 | 12.748 |  |  | 4.30
57 | 商品混凝土 C20 | m3 | 3.015 |  |  | 420.55
58 | 商品混凝土 C30 | m3 | 2.01 |  |  | 440.55
59 | 商品混凝土 C40 | m3 | 1.005 |  |  | 480.55
60 | 300*600墙砖 | m2 | 1.04 |  |  | 55.00
61 | 白水泥 | kg | 2.159 |  |  | 0.50
62 | 地砖 300×300 | m2 | 1.025 |  |  | 75.00
63 | 花岗石板 厚20mm | m2 | 1.02 |  |  | 120.00
64 | 黑金沙大理石板 厚20mm | m2 | 1.02 |  |  | 220.00
65 | 中国黑大理石板 厚20mm | m2 | 1.02 |  |  | 220.00
66 | 深咖网大理石板 厚20mm | m2 | 1.02 |  |  | 220.00
67 | 浅咖网大理石板 厚20mm | m2 | 1.02 |  |  | 220.00
68 | 铅皮 1mm | m2 | 1.02 |  |  | 125.00
69 | 木工板 12mm | m2 | 1.025 |  |  | 32.95
70 | 木工板 15mm | m2 | 1.025 |  |  | 41.85
71 | 加气混凝土砌块 | m3 | 0.858 |  |  | 283.19
72 | 烧结空心砖 | m3 | 0.838 |  |  | 215.53
73 | 标准砖 | 千匹 | 0.637 |  |  | 509.71
74 | 100mmFGC五防轻质隔墙板 | m2 | 1.02 |  |  | 135.00
75 | 纸面石膏板 12mm厚 | m2 | 3.17 |  |  | 16.54
76 | 8mm无机预涂板 | m2 | 1.05 |  |  | 85.00
77 | 6mm无机预涂板 | m2 | 1.05 |  |  | 63.75
78 | 墙纸 | m2 | 1.1 |  |  | 25.00
79 | 墙纸粉 | 盒 | 0.06 |  |  | 4.98
80 | 9.5mm纸面石膏板 | m2 | 1.05 |  |  | 10.69
81 | 聚乙烯丙纶复合防水卷材 1.2mm | m2 | 1.13 |  |  | 10.50
82 | 改性沥青嵌缝油膏 | kg | 0.107 |  |  | 3.50
83 | SBS改性沥青涂料 | kg | 0.08 |  |  | 19.89
84 | 石油沥青 30# | kg | 0.183 |  |  | 2.80
85 | 聚合物水泥(JS)防水涂料 Ⅱ型 | kg | 1.825 |  |  | 14.22
86 | 儿童环保系统乳胶漆底漆 | kg | 0.116 |  |  | 35.00
87 | 儿童环保系统乳胶漆面漆 | kg | 0.278 |  |  | 40.00
88 | 真石漆 | kg | 6.2 |  |  | 10.00
89 | 水性封闭底漆 | kg | 0.526 |  |  | 26.52
90 | 罩面漆 | kg | 0.526 |  |  | 27.67
91 | 双面胶纸带 | m2 | 0.176 |  |  | 16.60
92 | PVC地板 2.2厚 | m2 | 1.08 |  |  | 80.00
93 | 橡胶板 ≥2mm厚 | m2 | 1.054 |  |  | 125.83
94 | XY401粘接剂 | kg | 1.1 |  |  | 9.96
95 | 塑木地板-23mm厚 | m2 | 1.08 |  |  | 115.04
96 | 塑木地板-25mm厚 | m2 | 1.08 |  |  | 123.89
97 | 沥清油毡 350g | m2 | 1.08 |  |  | 2.08
98 | 倍特板隔断 | m2 | 1.02 |  |  | 200.00
99 | 活动隔断 | m2 | 1.02 |  |  | 450.00
100 | 加强型化学螺栓 | 套 | 1.02 |  |  | 35.00
101 | EPDM塑胶地坪 | m2 | 1.054 |  |  | 200.00
102 | 中空玻璃 6+9+6 | m2 | 1.07 |  |  | 90.00
103 | 调和漆 白酯胶调和漆 | kg | 0.517 |  |  | 10.50
104 | 建筑油膏 | kg | 1.793 |  |  | 2.20
105 | 单组份聚氨酯防水涂料 | kg | 2.05 |  |  | 19.24
106 | 稀释剂 | kg | 0.08 |  |  | 15.00
107 | 结构植筋胶 | L | 0.023 |  |  | 70.00
108 | 合金钢钻头 综合 | 个 | 0.029 |  |  | 9.33
109 | 球磨铸铁井盖井座 φ700 | 套 | 1 |  |  | 479.13
110 | 304不锈钢毛巾架 | 套 | 1.01 |  |  | 80.00
111 | 304不锈钢三角置物架 | 个 | 1.01 |  |  | 60.00
112 | 304不锈钢方形置物架 | 个 | 1.01 |  |  | 60.00
113 | 输液轨道 | m | 1.03 |  |  | 25.00
114 | 隔帘轨道（含滑车） | m | 1.03 |  |  | 30.00
115 | 窗帘轨道 | m | 1.03 |  |  | 30.00
116 | 大理石板 厚20mm | m2 | 1.02 |  |  | 220.00
117 | 台湾2号,或高羊茅,满铺草皮,不露土 | m2 | 1 |  |  | 15.00
118 | 肥料 | kg | 1.731 |  |  | 1.80
119 | 杀虫剂 | kg | 0.286 |  |  | 8.30
120 | 汽油(机械) | L | 0.022 |  |  | 6.50
121 | 银杏 胸径35cm，高度12-13m，冠幅6.5m；分支点2.3-2.5m | 株 | 1 |  |  | 7800.00
122 | 涂白剂 | kg | 7.798 |  |  | 4.15
123 | 树棍 长2.2m | 根 | 8 |  |  | 4.15
124 | 草绳 | kg | 19.746 |  |  | 2.49
125 | 桂花 胸径20cm，高度5-5.5m，冠幅5-5.5m；分支点0.5-0.8m | 株 | 1 |  |  | 3189.00
126 | 海桐球 高 180-200cm,冠幅 250cm | 株 | 1 |  |  | 600.00
127 | 红叶石楠球 高 300-320cm,冠幅 300-320cm | 株 | 1 |  |  | 1500.00
128 | 红花继木球 高 150-200cm，冠幅 150cm | 株 | 1 |  |  | 380.43
129 | 绣球 高度 40-50cm，冠幅 40cm，密度 30株/m2 | m2 | 1 |  |  | 256.50
130 | 金叶石菖蒲 高度 20-30cm，冠幅 15-20cm，密度 5株/m2 | m2 | 1 |  |  | 8.00
131 | 细叶麦冬草 高度 15-20cm，冠幅 自然冠幅，密度 60株/m2 | m2 | 1 |  |  | 35.00
132 | 脚手架钢材 | kg | 2.195 |  |  | 3.65
133 | 合金钢钻头 φ20 | 个 | 0.875 |  |  | 8.30
134 | 螺栓 φ5×40 | 套 | 14 |  |  | 0.25
135 | 地毯胶垫 | m2 | 2.06 |  |  | 4.15
136 | 聚氨酯注浆料 | kg | 2 |  |  | 28.21
137 | 注浆嘴 | 个 | 1 |  |  | 8.00
138 | 高分子雨箅子 | m2 | 1.02 |  |  | 240.00
139 | 成品铁艺围墙栏杆 | m2 | 1 |  |  | 90.00
140 | 木质镂空花隔 | m2 | 1.02 |  |  | 240.00
141 | 12mm多层实木地板 | m2 | 1.05 |  |  | 130.00
142 | 15mm多层实木地板 | m2 | 1.05 |  |  | 140.00
143 | 8-10厚玻化砖踢脚线 | m2 | 0.204 |  |  | 75.00
144 | 1.2mm厚拉丝不锈钢踢脚线 | m2 | 0.21 |  |  | 126.00
145 | 10mm成品实木踢脚板 | m2 | 0.21 |  |  | 80.00
146 | 15mm成品实木踢脚板 | m2 | 0.21 |  |  | 110.00
147 | 12mm成品实木踢脚板 | m2 | 0.21 |  |  | 95.00
148 | 矿棉吸音板 -600*600*15 | m2 | 1.05 |  |  | 45.00
149 | 3.0厚SBS改性沥青防水卷材 | m2 | 1.13 |  |  | 35.67
150 | 15mm地台木地板 | m2 | 1.05 |  |  | 210.00
151 | 工字铝 综合 | m | 1.679 |  |  | 20.00
152 | 防水密封胶 | 支 | 0.72 |  |  | 8.45
153 | 橡皮密封条 20×4 | m | 3.466 |  |  | 2.80
154 | 10-12mm厚大理石 | m2 | 0.204 |  |  | 110.00
155 | 冷补沥青LB-10 | m3 | 0.133 |  |  | 2600.00
156 | 型钢 | kg | 43.14 |  |  | 3.27
157 | 射钉 RD72S8 M8×72 | 个 | 9.22 |  |  | 0.04
158 | 铝合金方板龙骨 | m2 | 4.1 |  |  | 19.97
159 | 彩钢板 δ0.5 | m2 | 0.239 |  |  | 19.47
160 | 铝拉铆钉 | 百个 | 0.172 |  |  | 7.06
161 | 合金钢钻头 φ6～13 | 个 | 0.012 |  |  | 8.30
162 | 自攻螺钉 ST6×20 | 100个 | 0.063 |  |  | 15.00
163 | 垫木 | m3 | 0.0002 |  |  | 2079.64
164 | 彩钢密封圈 | 只 | 6.32 |  |  | 0.70
165 | 金属堵头 | 只 | 0.58 |  |  | 6.00
166 | 槽铝 75 | m | 0.812 |  |  | 12.00
167 | 膨胀螺栓 M10 | 10套 | 0.04 |  |  | 3.40
168 | 螺栓 综合 | kg | 15.7 |  |  | 4.15
169 | 矿物颜料 | kg | 0.5 |  |  | 4.57
170 | 水泥 42.5 | kg | 0.127 |  |  | 0.33
171 | 电焊条(综合) | kg | 0.82 |  |  | 4.15
172 | 建渣清运-30km | m3 | 1 |  |  | 60.00
173 | 岩棉夹心彩钢瓦 | m2 | 1.04 |  |  | 35.00
174 | 50mm手工岩棉夹芯彩钢板 | m2 | 1.06 |  |  | 110.00
175 | R=50圆角铝型材 | m | 0.812 |  |  | 11.00
176 | 硫酸钡板饰面 15mm | m2 | 1.06 |  |  | 117.00
177 | HPL板 8mm | m2 | 1.06 |  |  | 110.00
178 | 玻镁板 12mm | m2 | 1.06 |  |  | 30.00
179 | 洁净板 10mm | m2 | 1.06 |  |  | 150.00
180 | 抗倍特板 12mm | m2 | 1.06 |  |  | 160.00
181 | 阻燃板 15mm | m2 | 1.025 |  |  | 35.00
182 | 不锈钢护角 30×12×2 | m | 1.05 |  |  | 25.00
183 | C25 彩色透水混凝土 | m3 | 0.061 |  |  | 850.00
184 | 墙板固定金属配件(镀锌钢板) | kg | 0.301 |  |  | 8.00
185 | 钢筋 | kg | 0.78 |  |  | 4.00
186 | 聚合物干粉砂浆 M10 | t | 0.005 |  |  | 750.00
187 | 合金钢切割片 φ300 | 片 | 0.022 |  |  | 18.00
188 | 玻璃纤维网格布 | m2 | 0.214 |  |  | 1.78
189 | 轻质条板隔墙粘接剂 | kg | 2.85 |  |  | 8.80
190 | 成品腻子膏 一般型(Y) | kg | 2 |  |  | 2.20
191 | 水泥基自流平砂浆 | m3 | 0.008 |  |  | 2200.00
192 | 干粉类界面剂 | kg | 0.204 |  |  | 0.60
193 | 粘结剂 | kg | 0.24 |  |  | 5.81
194 | 金属镂空隔断 3mm不锈钢 | m2 | 1.02 |  |  | 215.00
195 | 不锈钢隔断（栏杆） | m | 1 |  |  | 280.00
196 | 输液吊杆 | 套 | 1 |  |  | 49.00
197 | 滑车 | 套 | 1 |  |  | 9.00
198 | 成品腻子膏 耐水性(N) | kg | 5 |  |  | 1.80
199 | 湿拌抹灰砂浆 M15 | m3 | 0.091 |  |  | 442.29
200 | 石材板 25mm | m2 | 1.02 |  |  | 220.00
201 | 不锈钢连接件 石材挂件 | 套 | 4 |  |  | 6.00
202 | 耐候胶 304mL/支 | 支 | 0.9 |  |  | 14.94
203 | 结构胶 | kg | 0.36 |  |  | 60.25
204 | 面砖 240×60 | m2 | 1.02 |  |  | 85.00
205 | 湿拌地面砂浆 M15 | m3 | 0.246 |  |  | 430.64
206 | 湿拌砌筑砂浆 M5 | m3 | 0.578 |  |  | 399.55
207 | 硫酸钡涂料 | m3 | 0.04 |  |  | 1800.00
208 | 不锈钢卡口槽 | m | 4.496 |  |  | 7.54
209 | 不锈钢包门套窗套 1.2mm厚 | m2 | 1.093 |  |  | 203.00
210 | 不锈钢包门套窗套 1.0mm厚 | m2 | 1.093 |  |  | 190.00
211 | 2.5mm铝单板 | m2 | 1.15 |  |  | 253.78

## E.3 单位工程招标控制价投标报价汇总表(表-04-1)一~1
单位工程招标控制价/投标报价汇总表
（适用于一般计税方法）
工程名称： | 本部门诊医技楼、龙泉院区住院楼连廊连通配套改造等项目\本部门诊医技楼、龙泉院区住院楼连廊连通配套改造等项目【安装工程】 | 标段：
序号 | 汇总内容 | 金 额（元） | 其中:暂估价(元)
1 | 分部分项工程项目 | 185466.48
1.1 | 其中：发包人提供材料费 |  | -
1.2 | 安装 | 185466.48
2 | 措施项目 | 11777.12 | -
2.1 | 其中：安全生产措施费 | 5563.99 | -
3 | 其他项目 |  | -
3.1 | 其中：暂列金额 |  | -
3.2 | 其中：专业工程暂估价 |  | -
3.3 | 其中：计日工 |  | -
3.4 | 其中：总承包服务费 |  | -
3.5 | 其中：合同中约定的其他项目 |  | -
4 | 税前建安工程造价 | 197243.60 | -
5 | 增值税 | 17751.92 | -
最高投标限价/投标报价总价合计=税前建安工程造价-发包人提供材料费+增值税 |  | 214995.52

## F.1 分部分项工程和单价措施项目清单与计价表(表-08)~2
分部分项工程和单价措施项目清单与计价表
工程名称： |  | 本部门诊医技楼、龙泉院区住院楼连廊连通配套改造等项目\本部门诊医技楼、龙泉院区住院楼连廊连通配套改造等项目【安装工程】 |  |  |  | 标段：
序号 | 项目编码 |  | 项目名称 | 项目特征描述 | 计量 单位 | 工程量 | 金额（元）
[7 empty] | 综合单价 | 合价 | 其中
[9 empty] | 定额人工费 | 定额机械费 | 主材单价 | 暂估价
安装
1 | 030108001162 |  | 耐高温耐油烟轴流风机 风量3200m3/h，220V，1.1KW | 1.名称：耐高温耐油烟轴流风机 2.型号、规格：风量3200m3/h，220V，1.1KW 3.安装方式、部位：综合考虑 4.型钢支吊架制作安装和除锈刷油防腐：满足验收规范要求 5.含本体安装、接地，电机检查接线和调试 6.其他要求：满足相关标准图集、规范、设计及验收要求等 | 台 | 1 | 2802.32 | 2802.32 | 750.45 | 121.33 | 1384.80
2 | 030108001163 |  | 耐高温耐油烟轴流风机 风量7700m3/h，220V，1.1KW | 1.名称：耐高温耐油烟轴流风机 2.型号、规格：风量7700m3/h，220V，1.1KW 3.安装方式、部位：综合考虑 4.型钢支吊架制作安装和除锈刷油防腐：满足验收规范要求 5.含本体安装、接地，电机检查接线和调试 6.其他要求：满足相关标准图集、规范、设计及验收要求等 | 台 | 1 | 3294.69 | 3294.69 | 750.45 | 121.33 | 1875.75
3 | 030108001164 |  | 高静音风柜 风量10000m3/h，380V，2.2KW | 1.名称：高静音风柜 2.型号、规格：风量10000m3/h，380V，2.2KW 3.安装方式、部位：综合考虑 4.型钢支吊架制作安装和除锈刷油防腐：满足验收规范要求 5.含本体安装、接地，电机检查接线和调试 6.其他要求：满足相关标准图集、规范、设计及验收要求等 | 台 | 1 | 6577.97 | 6577.97 | 750.45 | 121.33 | 5149.53
4 | 030108001165 |  | 高静音风柜 风量7000m3/h，380V，2.2KW | 1.名称：高静音风柜 2.型号、规格：风量7000m3/h，380V，2.2KW 3.安装方式、部位：综合考虑 4.型钢支吊架制作安装和除锈刷油防腐：满足验收规范要求 5.含本体安装、接地，电机检查接线和调试 6.其他要求：满足相关标准图集、规范、设计及验收要求等 | 台 | 1 | 4879.07 | 4879.07 | 750.45 | 121.33 | 3455.55
5 | 030108001166 |  | 防潮耐高温防雨柜式风机 风量1500m3/h | 1.名称：防潮耐高温防雨柜式风机 2.型号、规格：风量1500m3/h 3.安装方式、部位：综合考虑 4.型钢支吊架制作安装和除锈刷油防腐：满足验收规范要求 5.含本体安装、接地，电机检查接线和调试 6.其他要求：满足相关标准图集、规范、设计及验收要求等 | 台 | 1 | 3072.43 | 3072.43 | 750.45 | 121.33 | 1654.13
6 | 030108001167 |  | 管道式风机，风量520m3/h 220V，0.75KW | 1.名称：管道式风机， 2.型号：风量520m3/h 220V，0.75KW DN100 3.其他要求：满足相关标准图集、规范、设计及验收要求等 | 台 | 1 | 1912.76 | 1912.76 | 999.03 | 95.59 | 302.61
7 | 030109001168 |  | 切割式潜污泵 | 1.名称：切割式潜污泵 2.型号：380V3KW/DN100 3.其他要求：满足相关标准图集、规范、设计及验收要求等 | 台 | 1 | 2294.18 | 2294.18 | 363.72 | 39.40 | 1674.75
8 | 031301005169 |  | 桥架支架 | 1.名称：桥架支架 2.材质：钢制 3.支架每组质量：综合 4.其他要求：满足相关标准图集、规范、设计及验收要求等 | kg | 1 | 17426.33 | 17426.33 | 7646.25 | 766.04 | 4977.00
9 | 030402011170 |  | 手术室专用插座箱 | 1.名称:手术室专用插座箱 2.材质:不锈钢 3.规格:内含4个5孔插座、220V，网络接口2个 4.安装形式 5.其他要求：满足相关标准图集、规范、设计及验收要求等 | 台 | 1 | 628.12 | 628.12 | 75.93 |  | 519.75
10 | 030405001171 |  | 塑壳断路器 额定电流100A | 1.名称：增设额定电流100Ａ塑壳断路器全套，包括但不限于连接铜牌、电缆、指示灯、旋转开关、互感器等等，达到使用功能。 2.规格型号：额定电流100A 3.其他要求：满足相关标准图集、规范、设计及验收要求等 4.参考品牌:施耐德NSX系列、ABB Tmax XT系列、西门子3VA系列 | 个 | 1 | 772.26 | 772.26 | 40.35 |  | 711.82
11 | 030405001172 |  | 塑壳断路器 额定电流160A | 1.名称：增设额定电流160Ａ塑壳断路器全套，包括但不限于连接铜牌、电缆、指示灯、旋转开关、互感器等等，达到使用功能。 2.规格型号：额定电流160A 3.其他要求：满足相关标准图集、规范、设计及验收要求等 4.参考品牌:施耐德NSX系列、ABB Tmax XT系列、西门子3VA系列 | 个 | 1 | 1049.48 | 1049.48 | 44.55 |  | 984.39
12 | 030405001173 |  | 塑壳断路器 额定电流200A | 1.名称：增设额定电流200Ａ塑壳断路器全套，包括但不限于连接铜牌、电缆、指示灯、旋转开关、互感器等等，达到使用功能。 2.规格型号：额定电流200A 3.其他要求：满足相关标准图集、规范、设计及验收要求等 4.参考品牌:施耐德NSX系列、ABB Tmax XT系列、西门子3VA系列 | 个 | 1 | 1703.73 | 1703.73 | 44.55 |  | 1636.74
13 | 030405001174 |  | 塑壳断路器 额定电流250A | 1.名称：增设额定电流250Ａ塑壳断路器全套，包括但不限于连接铜牌、电缆、指示灯、旋转开关、互感器等等，达到使用功能。 2.规格型号：额定电流250A 3.其他要求：满足相关标准图集、规范、设计及验收要求等 4.参考品牌:施耐德NSX系列、ABB Tmax XT系列、西门子3VA系列 | 个 | 1 | 1829.95 | 1829.95 | 63.87 |  | 1735.69
14 | 030405001175 |  | 塑壳断路器 额定电流400A | 1.名称：增设额定电流400Ａ塑壳断路器全套，包括但不限于连接铜牌、电缆、指示灯、旋转开关、互感器等等，达到使用功能。 2.规格型号：额定电流400A 3.其他要求：满足相关标准图集、规范、设计及验收要求等 4.参考品牌:施耐德NSX系列、ABB Tmax XT系列、西门子3VA系列 | 个 | 1 | 3126.11 | 3126.11 | 63.87 |  | 3028.10
15 | 030405001176 |  | 塑壳断路器 额定电流630A | 1.名称：增设额定电流630Ａ塑壳断路器全套，包括但不限于连接铜牌、电缆、指示灯、旋转开关、互感器等等，达到使用功能。 2.规格型号：额定电流630A 3.其他要求：满足相关标准图集、规范、设计及验收要求等 4.参考品牌:施耐德NSX系列、ABB Tmax XT系列、西门子3VA系列 | 个 | 1 | 5693.39 | 5693.39 | 63.87 |  | 5587.96
16 | 030405001177 |  | 微型断路器 IC65H-D16A/3P | 1.名称：微型断路器 2.规格型号：IC65H-D16A/3P 3.其他要求：满足相关标准图集、规范、设计及验收要求等 4.参考品牌:施耐德、ABB、西门子 | 个 | 1 | 172.52 | 172.52 | 13.17 |  | 152.68
17 | 030405001178 |  | 微型断路器 IC65H-D20A/3P | 1.名称：微型断路器 2.规格型号：IC65H-D20A/3P 3.其他要求：满足相关标准图集、规范、设计及验收要求等 4.参考品牌:施耐德、ABB、西门子 | 个 | 1 | 172.52 | 172.52 | 13.17 |  | 152.68
18 | 030405001179 |  | 微型断路器 IC65H-D25A/3P | 1.名称：微型断路器 2.规格型号：IC65H-D25A/3P 3.其他要求：满足相关标准图集、规范、设计及验收要求等 4.参考品牌:施耐德、ABB、西门子 | 个 | 1 | 185.00 | 185.00 | 13.17 |  | 165.13
19 | 030405001180 |  | 微型断路器 IC65H-D32A/3P | 1.名称：微型断路器 2.规格型号：IC65H-D32A/3P 3.其他要求：满足相关标准图集、规范、设计及验收要求等 4.参考品牌:施耐德、ABB、西门子 | 个 | 1 | 215.32 | 215.32 | 34.86 |  | 165.13
20 | 030405001181 |  | 微型断路器 IC65H-D40A/3P | 1.名称：微型断路器 2.规格型号：IC65H-D40A/3P 3.其他要求：满足相关标准图集、规范、设计及验收要求等 4.参考品牌:施耐德、ABB、西门子 | 个 | 1 | 221.31 | 221.31 | 34.86 |  | 171.10
21 | 030405001182 |  | 微型断路器 IC65H-D50A/3P | 1.名称：微型断路器 2.规格型号：IC65H-D50A/3P 3.其他要求：满足相关标准图集、规范、设计及验收要求等 4.参考品牌:施耐德、ABB、西门子 | 个 | 1 | 266.48 | 266.48 | 34.86 |  | 216.14
22 | 030405001183 |  | 微型断路器 IC65H-D63A/3P | 1.名称：微型断路器 2.规格型号：IC65H-D63A/3P 3.其他要求：满足相关标准图集、规范、设计及验收要求等 4.参考品牌:施耐德、ABB、西门子 | 个 | 1 | 285.02 | 285.02 | 40.35 |  | 225.99
23 | 030405001184 |  | 微型断路器 IC65H-D80A/3P | 1.名称：微型断路器 2.规格型号：IC65H-D80A/3P 3.其他要求：满足相关标准图集、规范、设计及验收要求等 4.参考品牌:施耐德、ABB、西门子 | 个 | 1 | 310.08 | 310.08 | 40.35 |  | 250.97
24 | 030405001185 |  | 微型断路器 IC65H-D100A/3P | 1.名称：微型断路器 2.规格型号：IC65H-D100A/3P 3.其他要求：满足相关标准图集、规范、设计及验收要求等 4.参考品牌:施耐德、ABB、西门子 | 个 | 1 | 338.28 | 338.28 | 40.35 |  | 279.09
25 | 030405001186 |  | 微型断路器 IC65H-C16A/3P | 1.名称：微型断路器 2.规格型号：IC65H-C16A/3P 3.其他要求：满足相关标准图集、规范、设计及验收要求等 4.参考品牌:施耐德、ABB、西门子 | 个 | 1 | 135.48 | 135.48 | 13.17 |  | 115.75
26 | 030405001187 |  | 微型断路器 IC65H-C20A/3P | 1.名称：微型断路器 2.规格型号：IC65H-C20A/3P 3.其他要求：满足相关标准图集、规范、设计及验收要求等 4.参考品牌:施耐德、ABB、西门子 | 个 | 1 | 135.48 | 135.48 | 13.17 |  | 115.75
27 | 030405001188 |  | 微型断路器 IC65H-C32A/3P | 1.名称：微型断路器 2.规格型号：IC65H-C32A/3P 3.其他要求：满足相关标准图集、规范、设计及验收要求等 4.参考品牌:施耐德、ABB、西门子 | 个 | 1 | 175.32 | 175.32 | 34.86 |  | 125.24
28 | 030405001189 |  | 微型断路器 IC65H-C40A/3P | 1.名称：微型断路器 2.规格型号：IC65H-D40A/3P 3.其他要求：满足相关标准图集、规范、设计及验收要求等 4.参考品牌:施耐德、ABB、西门子 | 个 | 1 | 199.34 | 199.34 | 34.86 |  | 149.19
29 | 030405001190 |  | 微型断路器 IC65H-C50A/3P | 1.名称：微型断路器 2.规格型号：IC65H-C50A/3P 3.其他要求：满足相关标准图集、规范、设计及验收要求等 4.参考品牌:施耐德、ABB、西门子 | 个 | 1 | 226.02 | 226.02 | 34.86 |  | 175.80
30 | 030405001191 |  | 微型断路器 IC65H-C63A/3P | 1.名称：微型断路器 2.规格型号：IC65H-C63A/3P 3.其他要求：满足相关标准图集、规范、设计及验收要求等 4.参考品牌:施耐德、ABB、西门子 | 个 | 1 | 237.74 | 237.74 | 40.35 |  | 178.84
31 | 030405001192 |  | 微型断路器 IC65H-C80A/3P | 1.名称：微型断路器 2.规格型号：IC65H-C80A/3P 3.其他要求：满足相关标准图集、规范、设计及验收要求等 4.参考品牌:施耐德、ABB、西门子 | 个 | 1 | 256.15 | 256.15 | 40.35 |  | 197.20
32 | 030405001193 |  | 微型断路器 IC65H-C100A/3P | 1.名称：微型断路器 2.规格型号：IC65H-D100A/3P 3.其他要求：满足相关标准图集、规范、设计及验收要求等 4.参考品牌:施耐德、ABB、西门子 | 个 | 1 | 286.18 | 286.18 | 40.35 |  | 227.14
33 | 030405001194 |  | 微型断路器 IC65H-D16A/1P | 1.名称：微型断路器 2.规格型号：IC65H-D16A/1P 3.其他要求：满足相关标准图集、规范、设计及验收要求等 4.参考品牌:施耐德、ABB、西门子 | 个 | 1 | 65.68 | 65.68 | 13.17 |  | 46.15
34 | 030405001195 |  | 微型断路器 IC65H-D20A/1P | 1.名称：微型断路器 2.规格型号：IC65H-D20A/1P 3.其他要求：满足相关标准图集、规范、设计及验收要求等 4.参考品牌:施耐德、ABB、西门子 | 个 | 1 | 65.68 | 65.68 | 13.17 |  | 46.15
35 | 030405001196 |  | 微型断路器 IC65H-D25A/1P | 1.名称：微型断路器 2.规格型号：IC65H-D25A/1P 3.其他要求：满足相关标准图集、规范、设计及验收要求等 4.参考品牌:施耐德、ABB、西门子 | 个 | 1 | 72.31 | 72.31 | 13.17 |  | 52.76
36 | 030405001197 |  | 漏电保护空气开关 IC65H-C20A/2P +VM30mA | 1.名称：漏电保护空气开关 2.规格型号：IC65H-C20A/2P +VM30mA 3.其他要求：满足相关标准图集、规范、设计及验收要求等 4.参考品牌:施耐德、ABB、西门子 | 个 | 1 | 285.99 | 285.99 | 27.15 |  | 246.63
37 | 030405001198 |  | 双电源自动转换开关 | 1.名称：双电源自动转换开关 2.规格型号：施耐德万高WATSG4P160A/PC 3.其他要求：满足相关标准图集、规范、设计及验收要求等 4.参考品牌:施耐德、ABB、西门子 | 个 | 1 | 3674.64 | 3674.64 | 347.31 | 3.04 | 3163.24
38 | 030405001199 |  | 漏电保护空气开关 IC65H-C25A/2P +VM30mA | 1.名称：漏电保护空气开关 2.规格型号：IC65H-C25A/2P +VM30mA 3.其他要求：满足相关标准图集、规范、设计及验收要求等 4.参考品牌:施耐德、ABB、西门子 | 个 | 1 | 292.78 | 292.78 | 27.15 |  | 253.40
39 | 030405001200 |  | 漏电保护空气开关 IC65H-C32A/2P +VM30mA | 1.名称：漏电保护空气开关 2.规格型号：IC65H-C32A/2P +VM30mA 3.其他要求：满足相关标准图集、规范、设计及验收要求等 4.参考品牌:施耐德、ABB、西门子 | 个 | 1 | 292.78 | 292.78 | 27.15 |  | 253.40
40 | 030405001201 |  | 漏电保护空气开关 IC65H-C40A/2P +VM30mA | 1.名称：漏电保护空气开关 2.规格型号：IC65H-C40A/2P +VM30mA 3.其他要求：满足相关标准图集、规范、设计及验收要求等 4.参考品牌:施耐德、ABB、西门子 | 个 | 1 | 311.92 | 311.92 | 27.15 |  | 272.49
41 | 030405001202 |  | 漏电保护空气开关 IC65H-D20A/4P +VM30mA | 1.名称：漏电保护空气开关 2.规格型号：IC65H-D20A/4P +VM30mA 3.其他要求：满足相关标准图集、规范、设计及验收要求等 4.参考品牌:施耐德、ABB、西门子 | 个 | 1 | 526.52 | 526.52 | 27.15 |  | 486.47
42 | 030405001203 |  | 漏电保护空气开关 IC65H-D25A/4P +VM30mA | 1.名称：漏电保护空气开关 2.规格型号：IC65H-D25A/4P +VM30mA 3.其他要求：满足相关标准图集、规范、设计及验收要求等 4.参考品牌:施耐德、ABB、西门子 | 个 | 1 | 538.91 | 538.91 | 27.15 |  | 498.82
43 | 030405001204 |  | 漏电保护空气开关 IC65H-D32A/4P +VM30mA | 1.名称：漏电保护空气开关 2.规格型号：IC65H-D32A/4P +VM30mA 3.其他要求：满足相关标准图集、规范、设计及验收要求等 4.参考品牌:施耐德、ABB、西门子 | 个 | 1 | 538.91 | 538.91 | 27.15 |  | 498.82
44 | 030405001205 |  | 漏电保护空气开关 IC65H-D40A/4P +VM30mA | 1.名称：漏电保护空气开关 2.规格型号：IC65H-D40A/4P +VM30mA 3.其他要求：满足相关标准图集、规范、设计及验收要求等 4.参考品牌:施耐德、ABB、西门子 | 个 | 1 | 569.17 | 569.17 | 27.15 |  | 528.99
45 | 030405001206 |  | 漏电保护空气开关 IC65H-D50A/4P +VM30mA | 1.名称：漏电保护空气开关 2.规格型号：IC65H-D50A/4P +VM30mA 3.其他要求：满足相关标准图集、规范、设计及验收要求等 4.参考品牌:施耐德、ABB、西门子 | 个 | 1 | 647.37 | 647.37 | 27.15 |  | 606.97
46 | 030405005207 |  | 交流接触器 | 1.名称：交流接触器 2.型号：LC1N2510Q5N25A380V 3.参考品牌：施耐德、ABB、西门子 | 台 | 1 | 344.67 | 344.67 | 136.05 |  | 142.30
47 | 030405015208 |  | 卫生间排气扇 | 1.名称:卫生间排气扇 2.其他要求：满足相关标准图集、规范、设计及验收要求等 | 台 | 1 | 317.57 | 317.57 | 63.27 |  | 224.40
48 | 030413013209 |  | 单联单控开关 10A | 1.名称:单联单控开关 2.材质 3.规格:10A 4.安装方式:嵌墙安装 5.其他要求：满足相关标准图集、规范、设计及验收要求等 6.参考品牌:公牛、松下、松本 | 套 | 1 | 15.84 | 15.84 | 6.36 |  | 5.36
49 | 030413013210 |  | 双联单控开关 10A | 1.名称:双联单控开关 2.材质 3.规格:10A 4.安装方式:嵌墙安装 5.其他要求：满足相关标准图集、规范、设计及验收要求等 6.参考品牌:公牛、松下、松本 | 套 | 1 | 19.06 | 19.06 | 6.36 |  | 8.57
50 | 030413013211 |  | 三联单控开关 10A | 1.名称:三联单控开关 2.材质 3.规格:10A 4.安装方式:嵌墙安装 5.其他要求：满足相关标准图集、规范、设计及验收要求等 6.参考品牌:公牛、松下、松本 | 套 | 1 | 22.27 | 22.27 | 6.36 |  | 11.78
51 | 030413013212 |  | 四联单控开关 10A | 1.名称:四联单控开关 2.材质 3.规格:10A 4.安装方式:嵌墙安装 5.其他要求：满足相关标准图集、规范、设计及验收要求等 6.参考品牌:公牛、松下、松本 | 套 | 1 | 43.99 | 43.99 | 7.98 |  | 30.21
52 | 030413013213 |  | 单联双控开关 10A | 1.名称:单联双控开关 2.材质 3.规格:10A 4.安装方式:嵌墙安装 5.其他要求：满足相关标准图集、规范、设计及验收要求等 6.参考品牌:公牛、松下、松本 | 套 | 1 | 28.56 | 28.56 | 6.84 |  | 17.16
53 | 030413013214 |  | 带消防强启的红外节能延时开关 10A | 1.名称:带消防强启的红外节能延时开关 2.材质 3.规格:10A 4.安装方式:嵌墙安装 5.其他要求：满足相关标准图集、规范、设计及验收要求等 6.参考品牌:公牛、松下、松本 | 套 | 1 | 40.93 | 40.93 | 6.03 |  | 31.15
54 | 030413013215 |  | 急停开关 | 1.名称:急停开关 2.材质 3.规格: 4.安装方式:嵌墙安装 5.其他要求：满足相关标准图集、规范、设计及验收要求等 6.参考品牌:公牛、松下、松本 | 套 | 1 | 76.80 | 76.80 | 6.03 |  | 66.92
55 | 030413013216 |  | 电源总开关（带显示灯） | 1.名称:电源总开关（带显示灯） 2.材质 3.规格: 4.安装方式:嵌墙安装 5.其他要求：满足相关标准图集、规范、设计及验收要求等 6.参考品牌:公牛、松下、松本 | 套 | 1 | 205.68 | 205.68 | 20.28 |  | 176.17
56 | 030413013217 |  | 单联单控开关(拆除) | 1.名称:单联单控开关 (拆除) 2.其他要求：满足相关标准图集、规范、设计及验收要求等 | 套 | 1 | 4.45 | 4.45 | 3.18
57 | 030413013218 |  | 控制面板 8*8 | 1.名称：控制面板 2.材质：详设计 3.规格：8*8 4.安装方式：暗装 5.其他：满足设计图纸和相关国家规范等 | 套 | 1 | 142.80 | 142.80 | 7.98 |  | 128.52
58 | 030413014219 |  | 五孔插座 | 1.名称：五孔插座 2.材质：塑料面板 3.规格：10A 4.安装方式：暗装 5.其他要求：满足相关标准图集、规范、设计及验收要求等 6.参考品牌:公牛、松下、松本 | 套 | 1 | 20.07 | 20.07 | 7.86 |  | 7.50
59 | 030413014220 |  | 三孔空调插座 | 1.名称：三孔空调插座 2.材质：塑料面板 3.规格：16A 4.安装方式：暗装 5.其他要求：满足相关标准图集、规范、设计及验收要求等 6.参考品牌:公牛、松下、松本 | 套 | 1 | 21.03 | 21.03 | 8.40 |  | 7.50
60 | 030413014221 |  | 五孔地插（铜材质） | 1.名称：五孔地插 2.材质：铜材质 3.规格：10A 4.安装方式：暗装 5.其他要求：满足相关标准图集、规范、设计及验收要求等 6.参考品牌:公牛、松下、松本 | 套 | 1 | 20.07 | 20.07 | 7.86 |  | 7.50
61 | 030413014222 |  | 动力插座 380V | 1.名称：动力插座 380V 2.材质：综合考虑 3.规格：10A 4.安装方式：暗装 5.其他要求：满足相关标准图集、规范、设计及验收要求等 6.参考品牌:公牛、松下、松本 | 套 | 1 | 123.88 | 123.88 | 7.86 |  | 111.01
62 | 030413014223 |  | 五孔插座(拆除) | 1.名称：五孔插座(拆除) 2.其他要求：满足相关标准图集、规范、设计及验收要求等 | 套 | 1 | 5.50 | 5.50 | 3.93
63 | 030413014224 |  | 三孔空调插座(拆除) | 1.名称：三孔空调插座(拆除) 2.其他要求：满足相关标准图集、规范、设计及验收要求等 | 套 | 1 | 5.88 | 5.88 | 4.20
64 | 030409001225 |  | 电力电缆 WDZ-YJY-5*4mm2 | 1.名称：电力电缆 2.型号：WDZ-YJY 3.规格：-5*4mm2 4.材质：铜芯电缆 5.敷设方式、部位：室内综合考虑 6.电压等级（kV）：≤1KV 7.其他要求：满足相关标准图集、规范、设计及验收要求等 8.参考品牌:金杯塔牌、鑫电（原鑫牛电缆)、成塑 | m | 1 | 28.89 | 28.89 | 3.33 | 0.68 | 21.83
65 | 030409001226 |  | 电力电缆 WDZ-YJY-5*6mm2 | 1.名称：电力电缆 2.型号：WDZ-YJY 3.规格：-5*6mm2 4.材质：铜芯电缆 5.敷设方式、部位：室内综合考虑 6.电压等级（kV）：≤1KV 7.其他要求：满足相关标准图集、规范、设计及验收要求等 8.参考品牌:金杯塔牌、鑫电（原鑫牛电缆)、成塑 | m | 1 | 39.15 | 39.15 | 3.33 | 0.68 | 32.06
66 | 030409001227 |  | 电力电缆 WDZ-YJY-5*10mm2 | 1.名称：电力电缆 2.型号：WDZ-YJY 3.规格：-5*10mm2 4.材质：铜芯电缆 5.敷设方式、部位：室内综合考虑 6.电压等级（kV）：≤1KV 7.其他要求：满足相关标准图集、规范、设计及验收要求等 8.参考品牌:金杯塔牌、鑫电（原鑫牛电缆)、成塑 | m | 1 | 59.04 | 59.04 | 3.33 | 0.68 | 51.89
67 | 030409001228 |  | 电力电缆 WDZ-YJY-5*16mm2 | 1.名称：电力电缆 2.型号：WDZ-YJY 3.规格：-5*16mm2 4.材质：铜芯电缆 5.敷设方式、部位：室内综合考虑 6.电压等级（kV）：≤1KV 7.其他要求：满足相关标准图集、规范、设计及验收要求等 8.参考品牌:金杯塔牌、鑫电（原鑫牛电缆)、成塑 | m | 1 | 89.81 | 89.81 | 4.25 | 0.68 | 81.25
68 | 030409001229 |  | 电力电缆 WDZ-YJY-4*25+1*16mm2 | 1.名称：电力电缆 2.型号：WDZ-YJY 3.规格：-4*25+1*16mm2 4.材质：铜芯电缆 5.敷设方式、部位：室内综合考虑 6.电压等级（kV）：≤1KV 7.其他要求：满足相关标准图集、规范、设计及验收要求等 8.参考品牌:金杯塔牌、鑫电（原鑫牛电缆)、成塑 | m | 1 | 127.73 | 127.73 | 5.77 | 0.68 | 116.61
69 | 030409001230 |  | 电力电缆 WDZ-YJY-4*35+1*16mm2 | 1.名称：电力电缆 2.型号：WDZ-YJY 3.规格：-4*35+1*16mm2 4.材质：铜芯电缆 5.敷设方式、部位：室内综合考虑 6.电压等级（kV）：≤1KV 7.其他要求：满足相关标准图集、规范、设计及验收要求等 8.参考品牌:金杯塔牌、鑫电（原鑫牛电缆)、成塑 | m | 1 | 166.26 | 166.26 | 5.77 | 0.68 | 155.04
70 | 030409001231 |  | 电力电缆 WDZ-YJY-4*50+1*25mm2 | 1.名称：电力电缆 2.型号：WDZ-YJY 3.规格：-4*50+1*25mm2 4.材质：铜芯电缆 5.敷设方式、部位：室内综合考虑 6.电压等级（kV）：≤1KV 7.其他要求：满足相关标准图集、规范、设计及验收要求等 8.参考品牌:金杯塔牌、鑫电（原鑫牛电缆)、成塑 | m | 1 | 230.69 | 230.69 | 7.26 | 0.68 | 217.18
71 | 030409001232 |  | 电力电缆 WDZ-YJY-4*70+1*35mm2 | 1.名称：电力电缆 2.型号：WDZ-YJY 3.规格：-4*70+1*35mm2 4.材质：铜芯电缆 5.敷设方式、部位：室内综合考虑 6.电压等级（kV）：≤1KV 7.其他要求：满足相关标准图集、规范、设计及验收要求等 8.参考品牌:金杯塔牌、鑫电（原鑫牛电缆)、成塑 | m | 1 | 326.32 | 326.32 | 8.87 | 0.68 | 310.25
72 | 030409001233 |  | 电力电缆 WDZ-YJY-4*95+1*50mm2 | 1.名称：电力电缆 2.型号：WDZ-YJY 3.规格：-4*95+1*50mm2 4.材质：铜芯电缆 5.敷设方式、部位：室内综合考虑 6.电压等级（kV）：≤1KV 7.其他要求：满足相关标准图集、规范、设计及验收要求等 8.参考品牌:金杯塔牌、鑫电（原鑫牛电缆)、成塑 | m | 1 | 441.91 | 441.91 | 10.51 | 0.74 | 422.78
73 | 030409001234 |  | 电力电缆 WDZ-YJY-4*120+1*70mm2 | 1.名称：电力电缆 2.型号：WDZ-YJY 3.规格：-4*120+1*70mm2 4.材质：铜芯电缆 5.敷设方式、部位：室内综合考虑 6.电压等级（kV）：≤1KV 7.其他要求：满足相关标准图集、规范、设计及验收要求等 8.参考品牌:金杯塔牌、鑫电（原鑫牛电缆)、成塑 | m | 1 | 555.56 | 555.56 | 10.51 | 0.74 | 536.10
74 | 030409001235 |  | 电力电缆 WDZ-YJY-4*150+1*70mm2 | 1.名称：电力电缆 2.型号：WDZ-YJY 3.规格：-4*150+1*70mm2 4.材质：铜芯电缆 5.敷设方式、部位：室内综合考虑 6.电压等级（kV）：≤1KV 7.其他要求：满足相关标准图集、规范、设计及验收要求等 8.参考品牌:金杯塔牌、鑫电（原鑫牛电缆)、成塑 | m | 1 | 679.42 | 679.42 | 14.98 | 2.06 | 650.83
75 | 030409001236 |  | 电力电缆 WDZ-YJY-4*185+1*95mm2 | 1.名称：电力电缆 2.型号：WDZ-YJY 3.规格：-4*185+1*95mm2 4.材质：铜芯电缆 5.敷设方式、部位：室内综合考虑 6.电压等级（kV）：≤1KV 7.其他要求：满足相关标准图集、规范、设计及验收要求等 8.参考品牌:金杯塔牌、鑫电（原鑫牛电缆)、成塑 | m | 1 | 846.99 | 846.99 | 14.98 | 2.06 | 817.92
76 | 030409001237 |  | 电力电缆 WDZ-YJY-4*240*1*120mm2 | 1.名称：电力电缆 2.型号：WDZ-YJY 3.规格：-4*240*1*120mm2 4.材质：铜芯电缆 5.敷设方式、部位：室内综合考虑 6.电压等级（kV）：≤1KV 7.其他要求：满足相关标准图集、规范、设计及验收要求等 8.参考品牌:金杯塔牌、鑫电（原鑫牛电缆)、成塑 | m | 1 | 1086.22 | 1086.22 | 14.98 | 2.06 | 1056.46
77 | 030409001238 |  | 电力电缆 YJV22-8.7/15KV-3*300mm2 | 1.名称：电力电缆 2.型号：YJV22-8.7/15KV 3.规格：-3*300mm2 4.材质：铜芯电缆 5.敷设方式、部位：室内综合考虑 6.电压等级（kV）：8.7/15KV 7.其他要求：满足相关标准图集、规范、设计及验收要求等 8.参考品牌:金杯塔牌、鑫电（原鑫牛电缆)、成塑 | m | 1 | 684.60 | 684.60 | 20.48 | 4.09 | 645.39
78 | 030409001239 |  | 电力电缆 YJV22-8.7/15KV-3*185mm2 | 1.名称：电力电缆 2.型号：YJV22-8.7/15KV 3.规格：-3*185mm2 4.材质：铜芯电缆 5.敷设方式、部位：室内综合考虑 6.电压等级（kV）：8.7/15KV 7.其他要求：满足相关标准图集、规范、设计及验收要求等 8.参考品牌:金杯塔牌、鑫电（原鑫牛电缆)、成塑 | m | 1 | 495.21 | 495.21 | 13.03 | 1.79 | 470.63
79 | 030409001240 |  | 电力电缆 YJV22-8.7/15KV-3*120mm2 | 1.名称：电力电缆 2.型号：YJV22-8.7/15KV 3.规格：-3*120mm2 4.材质：铜芯电缆 5.敷设方式、部位：室内综合考虑 6.电压等级（kV）：8.7/15KV 7.其他要求：满足相关标准图集、规范、设计及验收要求等 8.参考品牌:金杯塔牌、鑫电（原鑫牛电缆)、成塑 | m | 1 | 322.54 | 322.54 | 9.14 | 0.64 | 306.08
80 | 030409001241 |  | 电力电缆 YJV22-8.7/15KV-3*95mm2 | 1.名称：电力电缆 2.型号：YJV22-8.7/15KV 3.规格：-3*95mm2 4.材质：铜芯电缆 5.敷设方式、部位：室内综合考虑 6.电压等级（kV）：8.7/15KV 7.其他要求：满足相关标准图集、规范、设计及验收要求等 8.参考品牌:金杯塔牌、鑫电（原鑫牛电缆)、成塑 | m | 1 | 259.10 | 259.10 | 9.14 | 0.64 | 242.82
81 | 030409001242 |  | 电力电缆 WDZN-YJY-4*240mm2 | 1.名称：电力电缆 2.型号：WDZN-YJY 3.规格：-4*240mm2 4.材质：铜芯电缆 5.敷设方式、部位：室内综合考虑 6.电压等级（kV）：≤1KV 7.其他要求：满足相关标准图集、规范、设计及验收要求等 8.参考品牌:金杯塔牌、鑫电（原鑫牛电缆)、成塑 | m | 1 | 977.19 | 977.19 | 13.03 | 1.79 | 951.22
82 | 030409001243 |  | 电力电缆 WDZN-YJY-3*300mm2 | 1.名称：电力电缆 2.型号：WDZN-YJY 3.规格：-3*300mm2 4.材质：铜芯电缆 5.敷设方式、部位：室内综合考虑 6.电压等级（kV）：≤1KV 7.其他要求：满足相关标准图集、规范、设计及验收要求等 8.参考品牌:金杯塔牌、鑫电（原鑫牛电缆)、成塑 | m | 1 | 930.95 | 930.95 | 20.48 | 4.09 | 891.03
83 | 030409001244 |  | 电力电缆 WDZN-YJY-5*4mm2 | 1.名称：电力电缆 2.型号：WDZN-YJY 3.规格：-5*4mm2 4.材质：铜芯电缆 5.敷设方式、部位：室内综合考虑 6.电压等级（kV）：≤1KV 7.其他要求：满足相关标准图集、规范、设计及验收要求等 8.参考品牌:金杯塔牌、鑫电（原鑫牛电缆)、成塑 | m | 1 | 28.84 | 28.84 | 3.33 | 0.68 | 21.78
84 | 030409001245 |  | 电力电缆 WDZN-YJY-5*6mm2 | 1.名称：电力电缆 2.型号：WDZN-YJY 3.规格：-5*6mm2 4.材质：铜芯电缆 5.敷设方式、部位：室内综合考虑 6.电压等级（kV）：≤1KV 7.其他要求：满足相关标准图集、规范、设计及验收要求等 8.参考品牌:金杯塔牌、鑫电（原鑫牛电缆)、成塑 | m | 1 | 42.59 | 42.59 | 3.33 | 0.68 | 35.49
85 | 030409001246 |  | 电力电缆 WDZN-YJY-5*10mm2 | 1.名称：电力电缆 2.型号：WDZN-YJY 3.规格：-5*10mm2 4.材质：铜芯电缆 5.敷设方式、部位：室内综合考虑 6.电压等级（kV）：≤1KV 7.其他要求：满足相关标准图集、规范、设计及验收要求等 8.参考品牌:金杯塔牌、鑫电（原鑫牛电缆)、成塑 | m | 1 | 63.05 | 63.05 | 3.33 | 0.68 | 55.89
86 | 030409001247 |  | 电力电缆 WDZN-YJY-5*16mm2 | 1.名称：电力电缆 2.型号：WDZN-YJY 3.规格：-5*16mm2 4.材质：铜芯电缆 5.敷设方式、部位：室内综合考虑 6.电压等级（kV）：≤1KV 7.其他要求：满足相关标准图集、规范、设计及验收要求等 8.参考品牌:金杯塔牌、鑫电（原鑫牛电缆)、成塑 | m | 1 | 85.09 | 85.09 | 4.25 | 0.68 | 76.55
87 | 030409001248 |  | 电力电缆 WDZN-YJY-4*25+1*16mm2 | 1.名称：电力电缆 2.型号：WDZN-YJY 3.规格：-4*25+1*16mm2 4.材质：铜芯电缆 5.敷设方式、部位：室内综合考虑 6.电压等级（kV）：≤1KV 7.其他要求：满足相关标准图集、规范、设计及验收要求等 8.参考品牌:金杯塔牌、鑫电（原鑫牛电缆)、成塑 | m | 1 | 133.67 | 133.67 | 5.77 | 0.68 | 122.54
88 | 030409001249 |  | 电力电缆 WDZN-YJY-4*35+1*16mm2 | 1.名称：电力电缆 2.型号：WDZN-YJY 3.规格：-4*35+1*16mm2 4.材质：铜芯电缆 5.敷设方式、部位：室内综合考虑 6.电压等级（kV）：≤1KV 7.其他要求：满足相关标准图集、规范、设计及验收要求等 8.参考品牌:金杯塔牌、鑫电（原鑫牛电缆)、成塑 | m | 1 | 173.04 | 173.04 | 5.77 | 0.68 | 161.80
89 | 030409001250 |  | 电力电缆 WDZN-YJY-4*50+1*25mm2 | 1.名称：电力电缆 2.型号：WDZ-YJY 3.规格：-4*50+1*25mm2 4.材质：铜芯电缆 5.敷设方式、部位：室内综合考虑 6.电压等级（kV）：≤1KV 7.其他要求：满足相关标准图集、规范、设计及验收要求等 8.参考品牌:金杯塔牌、鑫电（原鑫牛电缆)、成塑 | m | 1 | 241.11 | 241.11 | 7.26 | 0.68 | 227.57
90 | 030409001251 |  | 电力电缆 WDZN-YJY-4*70+1*35mm2 | 1.名称：电力电缆 2.型号：WDZN-YJY 3.规格：-4*70+1*35mm2 4.材质：铜芯电缆 5.敷设方式、部位：室内综合考虑 6.电压等级（kV）：≤1KV 7.其他要求：满足相关标准图集、规范、设计及验收要求等 8.参考品牌:金杯塔牌、鑫电（原鑫牛电缆)、成塑 | m | 1 | 327.66 | 327.66 | 8.87 | 0.68 | 311.59
91 | 030409001252 |  | 电力电缆 WDZN-YJY-4*95+1*50mm2 | 1.名称：电力电缆 2.型号：WDZN-YJY 3.规格：-4*95+1*50mm2 4.材质：铜芯电缆 5.敷设方式、部位：室内综合考虑 6.电压等级（kV）：≤1KV 7.其他要求：满足相关标准图集、规范、设计及验收要求等 8.参考品牌:金杯塔牌、鑫电（原鑫牛电缆)、成塑 | m | 1 | 442.54 | 442.54 | 10.51 | 0.74 | 423.40
92 | 030409001253 |  | 电力电缆 WDZN-YJY-4*120+1*70mm2 | 1.名称：电力电缆 2.型号：WDZN-YJY 3.规格：-4*120+1*70mm2 4.材质：铜芯电缆 5.敷设方式、部位：室内综合考虑 6.电压等级（kV）：≤1KV 7.其他要求：满足相关标准图集、规范、设计及验收要求等 8.参考品牌:金杯塔牌、鑫电（原鑫牛电缆)、成塑 | m | 1 | 559.72 | 559.72 | 10.51 | 0.74 | 540.25
93 | 030409001254 |  | 电力电缆 WDZN-YJY-4*150+1*70mm2 | 1.名称：电力电缆 2.型号：WDZN-YJY 3.规格：-4*150+1*70mm2 4.材质：铜芯电缆 5.敷设方式、部位：室内综合考虑 6.电压等级（kV）：≤1KV 7.其他要求：满足相关标准图集、规范、设计及验收要求等 8.参考品牌:金杯塔牌、鑫电（原鑫牛电缆)、成塑 | m | 1 | 671.60 | 671.60 | 14.98 | 2.06 | 643.04
94 | 030409001255 |  | 电力电缆 WDZN-YJY-4*185+1*95mm2 | 1.名称：电力电缆 2.型号：WDZN-YJY 3.规格：-4*185+1*95mm2 4.材质：铜芯电缆 5.敷设方式、部位：室内综合考虑 6.电压等级（kV）：≤1KV 7.其他要求：满足相关标准图集、规范、设计及验收要求等 8.参考品牌:金杯塔牌、鑫电（原鑫牛电缆)、成塑 | m | 1 | 830.16 | 830.16 | 14.98 | 2.06 | 801.14
95 | 030409001256 |  | 电力电缆 WDZN-YJY-4*240*1*120mm2 | 1.名称：电力电缆 2.型号：WDZN-YJY 3.规格：-4*240*1*120mm2 4.材质：铜芯电缆 5.敷设方式、部位：室内综合考虑 6.电压等级（kV）：≤1KV 7.其他要求：满足相关标准图集、规范、设计及验收要求等 8.参考品牌:金杯塔牌、鑫电（原鑫牛电缆)、成塑 | m | 1 | 1063.83 | 1063.83 | 14.98 | 2.06 | 1034.13
96 | 030409001257 |  | 电力电缆 WDZ-YJY-5*4mm2(拆除) | 1.名称：电力电缆(拆除) 2.其他：满足设计图纸和相关国家规范等 | m | 1 | 2.40 | 2.40 | 1.66
97 | 030409001258 |  | 电力电缆 WDZ-YJY-5*6mm2(拆除) | 1.名称：电力电缆(拆除) 2.其他：满足设计图纸和相关国家规范等 | m | 1 | 2.40 | 2.40 | 1.66
98 | 030409001259 |  | 电力电缆 WDZ-YJY-5*10mm2(拆除) | 1.名称：电力电缆(拆除) 2.其他：满足设计图纸和相关国家规范等 | m | 1 | 2.40 | 2.40 | 1.66
99 | 030409001260 |  | 电力电缆 WDZ-YJY-5*16mm2(拆除) | 1.名称：电力电缆(拆除) 2.其他：满足设计图纸和相关国家规范等 | m | 1 | 3.05 | 3.05 | 2.13
100 | 030409001261 |  | 电力电缆 WDZ-YJY-4*25+1*16mm2(拆除) | 1.名称：电力电缆(拆除) 2.其他：满足设计图纸和相关国家规范等 | m | 1 | 3.58 | 3.58 | 2.51
101 | 030409001262 |  | 电力电缆 WDZ-YJY-4*35+1*16mm2(拆除) | 1.名称：电力电缆(拆除) 2.其他：满足设计图纸和相关国家规范等 | m | 1 | 3.58 | 3.58 | 2.51
102 | 030409001263 |  | 电力电缆 WDZ-YJY-4*50+1*25mm2(拆除) | 1.名称：电力电缆(拆除) 2.其他：满足设计图纸和相关国家规范等 | m | 1 | 5.15 | 5.15 | 3.63
103 | 030409001264 |  | 电力电缆 WDZ-YJY-4*70+1*35mm2(拆除) | 1.名称：电力电缆(拆除) 2.其他：满足设计图纸和相关国家规范等 | m | 1 | 6.28 | 6.28 | 4.44
104 | 030409001265 |  | 电力电缆 WDZ-YJY-4*95+1*50mm2(拆除) | 1.名称：电力电缆(拆除) 2.其他：满足设计图纸和相关国家规范等 | m | 1 | 7.43 | 7.43 | 5.26
105 | 030409001266 |  | 电力电缆 WDZ-YJY-4*120+1*70mm2(拆除) | 1.名称：电力电缆(拆除) 2.其他：满足设计图纸和相关国家规范等 | m | 1 | 7.43 | 7.43 | 5.26
106 | 030409001267 |  | 电力电缆 WDZ-YJY-4*150+1*70mm2(拆除) | 1.名称：电力电缆(拆除) 2.其他：满足设计图纸和相关国家规范等 | m | 1 | 10.70 | 10.70 | 7.49
107 | 030409001268 |  | 电力电缆 WDZ-YJY-4*185+1*95mm2(拆除) | 1.名称：电力电缆(拆除) 2.其他：满足设计图纸和相关国家规范等 | m | 1 | 10.70 | 10.70 | 7.49
108 | 030409001269 |  | 电力电缆 WDZ-YJY-4*240*1*120mm2(拆除) | 1.名称：电力电缆(拆除) 2.其他：满足设计图纸和相关国家规范等 | m | 1 | 10.70 | 10.70 | 7.49
109 | 030409001270 |  | 电力电缆 WDZ-YJY-5*4mm2（不含材料） | 1.名称：电力电缆 2.型号：WDZ-YJY 3.规格：-5*4mm2 4.材质：铜芯电缆 5.敷设方式、部位：室内综合考虑 6.电压等级（kV）：≤1KV 7.其他：满足设计图纸和相关国家规范等 | m | 1 | 7.00 | 7.00 | 3.33 | 0.68
110 | 030409001271 |  | 电力电缆 WDZ-YJY-5*6mm2（不含材料） | 1.名称：电力电缆 2.型号：WDZ-YJY 3.规格：-5*6mm2 4.材质：铜芯电缆 5.敷设方式、部位：室内综合考虑 6.电压等级（kV）：≤1KV 7.其他：满足设计图纸和相关国家规范等 | m | 1 | 7.00 | 7.00 | 3.33 | 0.68
111 | 030409001272 |  | 电力电缆 WDZ-YJY-5*10mm2（不含材料） | 1.名称：电力电缆 2.型号：WDZ-YJY 3.规格：-5*10mm2 4.材质：铜芯电缆 5.敷设方式、部位：室内综合考虑 6.电压等级（kV）：≤1KV 7.其他：满足设计图纸和相关国家规范等 | m | 1 | 7.00 | 7.00 | 3.33 | 0.68
112 | 030409001273 |  | 电力电缆 WDZ-YJY-5*16mm2（不含材料） | 1.名称：电力电缆 2.型号：WDZ-YJY 3.规格：-5*16mm2 4.材质：铜芯电缆 5.敷设方式、部位：室内综合考虑 6.电压等级（kV）：≤1KV 7.其他：满足设计图纸和相关国家规范等 | m | 1 | 8.32 | 8.32 | 4.25 | 0.68
113 | 030409001274 |  | 电力电缆 WDZ-YJY-4*25+1*16mm2（不含材料） | 1.名称：电力电缆 2.型号：WDZ-YJY 3.规格：-4*25+1*16mm2 4.材质：铜芯电缆 5.敷设方式、部位：室内综合考虑 6.电压等级（kV）：≤1KV 7.其他：满足设计图纸和相关国家规范等 | m | 1 | 10.77 | 10.77 | 5.77 | 0.68
114 | 030409001275 |  | 电力电缆 WDZ-YJY-4*35+1*16mm2（不含材料） | 1.名称：电力电缆 2.型号：WDZ-YJY 3.规格：-4*35+1*16mm2 4.材质：铜芯电缆 5.敷设方式、部位：室内综合考虑 6.电压等级（kV）：≤1KV 7.其他：满足设计图纸和相关国家规范等 | m | 1 | 10.77 | 10.77 | 5.77 | 0.68
115 | 030409001276 |  | 电力电缆 WDZ-YJY-4*50+1*25mm2（不含材料） | 1.名称：电力电缆 2.型号：WDZ-YJY 3.规格：-4*50+1*25mm2 4.材质：铜芯电缆 5.敷设方式、部位：室内综合考虑 6.电压等级（kV）：≤1KV 7.其他：满足设计图纸和相关国家规范等 | m | 1 | 12.88 | 12.88 | 7.26 | 0.68
116 | 030409001277 |  | 电力电缆 WDZ-YJY-4*70+1*35mm2（不含材料） | 1.名称：电力电缆 2.型号：WDZ-YJY 3.规格：-4*70+1*35mm2 4.材质：铜芯电缆 5.敷设方式、部位：室内综合考虑 6.电压等级（kV）：≤1KV 7.其他：满足设计图纸和相关国家规范等 | m | 1 | 15.17 | 15.17 | 8.87 | 0.68
117 | 030409001278 |  | 电力电缆 WDZ-YJY-4*95+1*50mm2（不含材料） | 1.名称：电力电缆 2.型号：WDZ-YJY 3.规格：-4*95+1*50mm2 4.材质：铜芯电缆 5.敷设方式、部位：室内综合考虑 6.电压等级（kV）：≤1KV 7.其他：满足设计图纸和相关国家规范等 | m | 1 | 17.91 | 17.91 | 10.51 | 0.74
118 | 030409001279 |  | 电力电缆 WDZ-YJY-4*120+1*70mm2（不含材料） | 1.名称：电力电缆 2.型号：WDZ-YJY 3.规格：-4*120+1*70mm2 4.材质：铜芯电缆 5.敷设方式、部位：室内综合考虑 6.电压等级（kV）：≤1KV 7.其他：满足设计图纸和相关国家规范等 | m | 1 | 17.91 | 17.91 | 10.51 | 0.74
119 | 030409001280 |  | 电力电缆 WDZ-YJY-4*150+1*70mm2（不含材料） | 1.名称：电力电缆 2.型号：WDZ-YJY 3.规格：-4*150+1*70mm2 4.材质：铜芯电缆 5.敷设方式、部位：室内综合考虑 6.电压等级（kV）：≤1KV 7.其他：满足设计图纸和相关国家规范等 | m | 1 | 26.70 | 26.70 | 14.98 | 2.06
120 | 030409001281 |  | 电力电缆 WDZ-YJY-4*185+1*95mm2（不含材料） | 1.名称：电力电缆 2.型号：WDZ-YJY 3.规格：-4*185+1*95mm2 4.材质：铜芯电缆 5.敷设方式、部位：室内综合考虑 6.电压等级（kV）：≤1KV 7.其他：满足设计图纸和相关国家规范等 | m | 1 | 26.70 | 26.70 | 14.98 | 2.06
121 | 030409001282 |  | 电力电缆 WDZ-YJY-4*240*1*120mm2（不含材料） | 1.名称：电力电缆 2.型号：WDZ-YJY 3.规格：-4*240*1*120mm2 4.材质：铜芯电缆 5.敷设方式、部位：室内综合考虑 6.电压等级（kV）：≤1KV 7.其他：满足设计图纸和相关国家规范等 | m | 1 | 26.70 | 26.70 | 14.98 | 2.06
122 | 030409001283 |  | 控制电缆 ZR-KVV-2*1.5mm2 | 1.名称：控制电缆 2.型号：ZR-KVV 3.规格：-2*1.5mm2 4.材质：铜芯电缆 5.敷设方式、部位：室内综合考虑 6.电压等级（kV）：≤1KV 7.其他要求：满足相关标准图集、规范、设计及验收要求等 8.参考品牌:金杯塔牌、鑫电（原鑫牛电缆)、成塑 | m | 1 | 10.76 | 10.76 | 2.94 |  | 5.94
123 | 030409001284 |  | 控制电缆 ZR-KVV-4*1.5mm2 | 1.名称：控制电缆 2.型号：ZR-KVV 3.规格：-4*1.5mm2 4.材质：铜芯电缆 5.敷设方式、部位：室内综合考虑 6.电压等级（kV）：≤1KV 7.其他要求：满足相关标准图集、规范、设计及验收要求等 8.参考品牌:金杯塔牌、鑫电（原鑫牛电缆)、成塑 | m | 1 | 13.78 | 13.78 | 2.94 |  | 8.95
124 | 030409001285 |  | 控制电缆 ZR-KVV-7*1.5mm2 | 1.名称：控制电缆 2.型号：ZR-KVV 3.规格：-7*1.5mm2 4.材质：铜芯电缆 5.敷设方式、部位：室内综合考虑 6.电压等级（kV）：≤1KV 7.其他要求：满足相关标准图集、规范、设计及验收要求等 8.参考品牌:金杯塔牌、鑫电（原鑫牛电缆)、成塑 | m | 1 | 20.13 | 20.13 | 3.59 | 0.78 | 13.37
125 | 030409001286 |  | 控制电缆 ZR-KVV-2*2.5mm2 | 1.名称：控制电缆 2.型号：ZR-KVV 3.规格：-2*2.5mm2 4.材质：铜芯电缆 5.敷设方式、部位：室内综合考虑 6.电压等级（kV）：≤1KV 7.其他要求：满足相关标准图集、规范、设计及验收要求等 8.参考品牌:金杯塔牌、鑫电（原鑫牛电缆)、成塑 | m | 1 | 12.54 | 12.54 | 2.94 |  | 7.71
126 | 030409003287 |  | 电力电缆头（五芯）电缆截面≤10mm2 | 1.名称：电力电缆头 2.型号：综合 3.规格：电缆截面≤10mm2 4.材质、类型：五芯、铜芯 5.安装部位：室内 6.电压等级（kV）：≤1kV 7.其他：满足设计图纸和相关国家规范等 | 个 | 1 | 70.74 | 70.74 | 25.81
127 | 030409003288 |  | 电力电缆头（五芯）电缆截面≤35mm2 | 1.名称：电力电缆头 2.型号：综合 3.规格：电缆截面≤35mm2 4.材质、类型：五芯、铜芯 5.安装部位：室内 6.电压等级（kV）：≤1kV 7.其他：满足设计图纸和相关国家规范等 | 个 | 1 | 150.69 | 150.69 | 68.12
128 | 030409003289 |  | 电力电缆头（五芯）电缆截面≤70mm2 | 1.名称：电力电缆头 2.型号：综合 3.规格：电缆截面≤70mm2 4.材质、类型：五芯、铜芯 5.安装部位：室内 6.电压等级（kV）：≤1kV 7.其他：满足设计图纸和相关国家规范等 | 个 | 1 | 197.84 | 197.84 | 85.28
129 | 030409003290 |  | 电力电缆头（五芯）电缆截面≤120mm2 | 1.名称：电力电缆头 2.型号：综合 3.规格：电缆截面≤120mm2 4.材质、类型：五芯、铜芯 5.安装部位：室内 6.电压等级（kV）：≤1kV 7.其他：满足设计图纸和相关国家规范等 | 个 | 1 | 258.73 | 258.73 | 109.36
130 | 030409003291 |  | 电力电缆头（五芯）电缆截面≤240mm2 | 1.名称：电力电缆头 2.型号：综合 3.规格：电缆截面≤240mm2 4.材质、类型：五芯、铜芯 5.安装部位：室内 6.电压等级（kV）：≤1kV 7.其他：满足设计图纸和相关国家规范等 | 个 | 1 | 404.42 | 404.42 | 128.10
131 | 030409003292 |  | 电力电缆头（三芯四芯）电缆截面≤400mm2 | 1.名称：电力电缆头 2.型号：综合 3.规格：电缆截面≤400mm2 4.材质、类型：三芯四芯、铜芯 5.安装部位：室内 6.电压等级（kV）：≤1kV 7.其他：满足设计图纸和相关国家规范等 | 个 | 1 | 528.76 | 528.76 | 122.52
132 | 030409005293 |  | 控制电缆头 电缆芯数（芯） ≤6 | 1.名称：控制电缆头 2.型号：综合 3.规格：电缆芯数（芯） ≤6 4.材质、类型：芯数（芯） ≤6、铜芯 5.安装部位：室内 6.电压等级（kV）：≤1kV 7.其他要求：满足相关标准图集、规范、设计及验收要求等 8.参考品牌:金杯塔牌、鑫电（原鑫牛电缆)、成塑 | 个 | 1 | 72.33 | 72.33 | 31.50
133 | 030409005294 |  | 控制电缆头 电缆芯数（芯） ≤14 | 1.名称：控制电缆头 2.型号：综合 3.规格：电缆芯数（芯） ≤14 4.材质、类型：芯数（芯） ≤14、铜芯 5.安装部位：室内 6.电压等级（kV）：≤1kV 7.其他要求：满足相关标准图集、规范、设计及验收要求等 8.参考品牌:金杯塔牌、鑫电（原鑫牛电缆)、成塑 | 个 | 1 | 108.90 | 108.90 | 50.97
134 | 030410002295 |  | 热镀锌扁钢 -25×4 | 1.名称：热镀锌扁钢 2.材质：热镀锌扁钢 3.型号规格：—25*4 4.其他要求：满足相关标准图集、规范、设计及验收要求等 | m | 1 | 18.91 | 18.91 | 9.45 | 0.65 | 4.21
135 | 030410009296 |  | 一级浪涌 | 1.名称：一级浪涌 2.规格：IPRD1/4P25KA 3.安装形式 4.参考品牌：施耐德、ABB、西门子 | 套 | 1 | 1336.61 | 1336.61 | 74.40 | 0.34 | 1177.68
136 | 030412001297 |  | 电气配管 SC20 | 1.名称：电气配管 2.材质：焊接钢管 3.规格：SC20(壁厚详设计) 4.配置形式及部位：砖、混凝土结构明敷、暗敷、吊顶内等综合考虑 5.预留孔洞、打孔洞，预留槽、剔槽及混凝土砂浆补孔洞、补槽 6.支架制作、安装，含管件、管箍及套管（人防及防水套管除外）、接地（含跨接线）、过（分）线盒等并按规范要求刷漆 7.其他要求：满足相关标准图集、规范、设计及验收要求等 | m | 1 | 17.16 | 17.16 | 5.17 |  | 8.24
137 | 030412001298 |  | 电气配管 SC25 | 1.名称：电气配管 2.材质：焊接钢管 3.规格：SC25(壁厚详设计) 4.配置形式及部位：砖、混凝土结构明敷、暗敷、吊顶内等综合考虑 5.预留孔洞、打孔洞，预留槽、剔槽及混凝土砂浆补孔洞、补槽 6.支架制作、安装，含管件、管箍及套管（人防及防水套管除外）、接地（含跨接线）、过（分）线盒等并按规范要求刷漆 7.其他要求：满足相关标准图集、规范、设计及验收要求等 | m | 1 | 23.99 | 23.99 | 6.17 |  | 12.25
138 | 030412001299 |  | 电气配管 SC32 | 1.名称：电气配管 2.材质：焊接钢管 3.规格：SC32(壁厚详设计) 4.配置形式及部位：砖、混凝土结构明敷、暗敷、吊顶内等综合考虑 5.预留孔洞、打孔洞，预留槽、剔槽及混凝土砂浆补孔洞、补槽 6.支架制作、安装，含管件、管箍及套管（人防及防水套管除外）、接地（含跨接线）、过（分）线盒等并按规范要求刷漆 7.其他要求：满足相关标准图集、规范、设计及验收要求等 | m | 1 | 27.84 | 27.84 | 6.17 |  | 15.79
139 | 030412001300 |  | 电气配管 SC40 | 1.名称：电气配管 2.材质：焊接钢管 3.规格：SC40(壁厚详设计) 4.配置形式及部位：砖、混凝土结构明敷、暗敷、吊顶内等综合考虑 5.预留孔洞、打孔洞，预留槽、剔槽及混凝土砂浆补孔洞、补槽 6.支架制作、安装，含管件、管箍及套管（人防及防水套管除外）、接地（含跨接线）、过（分）线盒等并按规范要求刷漆 7.其他要求：满足相关标准图集、规范、设计及验收要求等 | m | 1 | 37.41 | 37.41 | 10.16 |  | 19.31
140 | 030412001301 |  | 电气配管 SC50 | 1.名称：电气配管 2.材质：焊接钢管 3.规格：SC50(壁厚详设计) 4.配置形式及部位：砖、混凝土结构明敷、暗敷、吊顶内等综合考虑 5.预留孔洞、打孔洞，预留槽、剔槽及混凝土砂浆补孔洞、补槽 6.支架制作、安装，含管件、管箍及套管（人防及防水套管除外）、接地（含跨接线）、过（分）线盒等并按规范要求刷漆 7.其他要求：满足相关标准图集、规范、设计及验收要求等 | m | 1 | 45.55 | 45.55 | 11.34 | 0.10 | 25.35
141 | 030412001302 |  | 电气配管 SC65 | 1.名称：电气配管 2.材质：焊接钢管 3.规格：SC65(壁厚详设计) 4.配置形式及部位：砖、混凝土结构明敷、暗敷、吊顶内等综合考虑 5.预留孔洞、打孔洞，预留槽、剔槽及混凝土砂浆补孔洞、补槽 6.支架制作、安装，含管件、管箍及套管（人防及防水套管除外）、接地（含跨接线）、过（分）线盒等并按规范要求刷漆 7.其他要求：满足相关标准图集、规范、设计及验收要求等 | m | 1 | 62.60 | 62.60 | 16.56 | 0.21 | 34.48
142 | 030412001303 |  | 电气配管 SC80 | 1.名称：电气配管 2.材质：焊接钢管 3.规格：SC80(壁厚详设计) 4.配置形式及部位：砖、混凝土结构明敷、暗敷、吊顶内等综合考虑 5.预留孔洞、打孔洞，预留槽、剔槽及混凝土砂浆补孔洞、补槽 6.支架制作、安装，含管件、管箍及套管（人防及防水套管除外）、接地（含跨接线）、过（分）线盒等并按规范要求刷漆 7.其他要求：满足相关标准图集、规范、设计及验收要求等 | m | 1 | 81.61 | 81.61 | 24.53 | 0.21 | 41.62
143 | 030412001304 |  | 电气配管 SC100 | 1.名称：电气配管 2.材质：焊接钢管 3.规格：SC100(壁厚详设计) 4.配置形式及部位：砖、混凝土结构明敷、暗敷、吊顶内等综合考虑 5.预留孔洞、打孔洞，预留槽、剔槽及混凝土砂浆补孔洞、补槽 6.支架制作、安装，含管件、管箍及套管（人防及防水套管除外）、接地（含跨接线）、过（分）线盒等并按规范要求刷漆 7.其他要求：满足相关标准图集、规范、设计及验收要求等 | m | 1 | 98.91 | 98.91 | 25.90 | 0.21 | 55.94
144 | 030412001305 |  | 电气配管 SC125 | 1.名称：电气配管 2.材质：焊接钢管 3.规格：SC125(壁厚详设计) 4.配置形式及部位：砖、混凝土结构明敷、暗敷、吊顶内等综合考虑 5.预留孔洞、打孔洞，预留槽、剔槽及混凝土砂浆补孔洞、补槽 6.支架制作、安装，含管件、管箍及套管（人防及防水套管除外）、接地（含跨接线）、过（分）线盒等并按规范要求刷漆 7.其他要求：满足相关标准图集、规范、设计及验收要求等 | m | 1 | 124.74 | 124.74 | 32.69 | 0.74 | 75.42
145 | 030412001306 |  | 电气配管 SC20(拆除) | 1.名称：电气配管(拆除) 2.其他要求：满足相关标准图集、规范、设计及验收要求等 | m | 1 | 3.61 | 3.61 | 2.59
146 | 030412001307 |  | 电气配管 SC25(拆除) | 1.名称：电气配管(拆除) 2.其他要求：满足相关标准图集、规范、设计及验收要求等 | m | 1 | 4.31 | 4.31 | 3.08
147 | 030412001308 |  | 电气配管 SC32(拆除) | 1.名称：电气配管(拆除) 2.其他要求：满足相关标准图集、规范、设计及验收要求等 | m | 1 | 4.31 | 4.31 | 3.08
148 | 030412001309 |  | 电气配管 SC40(拆除) | 1.名称：电气配管(拆除) 2.其他要求：满足相关标准图集、规范、设计及验收要求等 | m | 1 | 7.10 | 7.10 | 5.08
149 | 030412001310 |  | 电气配管 JDG20 | 1.名称：电气配管 2.材质：紧定式钢管 3.规格：JDG20(壁厚详设计) 4.配置形式及部位：砖、混凝土结构明敷、暗敷、吊顶内等综合考虑 5.预留孔洞、打孔洞，预留槽、剔槽及混凝土砂浆补孔洞、补槽 6.支架制作、安装，含管件、管箍及套管（人防及防水套管除外）、接地（含跨接线）、过（分）线盒等并按规范要求刷漆 7.其他要求：满足相关标准图集、规范、设计及验收要求等 | m | 1 | 14.88 | 14.88 | 3.76 |  | 8.60
150 | 030412001311 |  | 电气配管 JDG25 | 1.名称：电气配管 2.材质：紧定式钢管 3.规格：JDG25(壁厚详设计) 4.配置形式及部位：砖、混凝土结构明敷、暗敷、吊顶内等综合考虑 5.预留孔洞、打孔洞，预留槽、剔槽及混凝土砂浆补孔洞、补槽 6.支架制作、安装，含管件、管箍及套管（人防及防水套管除外）、接地（含跨接线）、过（分）线盒等并按规范要求刷漆 7.其他要求：满足相关标准图集、规范、设计及验收要求等 | m | 1 | 19.29 | 19.29 | 5.38 |  | 10.65
151 | 030412001312 |  | 电气配管 JDG32 | 1.名称：电气配管 2.材质：紧定式钢管 3.规格：JDG32(壁厚详设计) 4.配置形式及部位：砖、混凝土结构明敷、暗敷、吊顶内等综合考虑 5.预留孔洞、打孔洞，预留槽、剔槽及混凝土砂浆补孔洞、补槽 6.支架制作、安装，含管件、管箍及套管（人防及防水套管除外）、接地（含跨接线）、过（分）线盒等并按规范要求刷漆 7.其他要求：满足相关标准图集、规范、设计及验收要求等 | m | 1 | 21.74 | 21.74 | 5.72 |  | 12.50
152 | 030412001313 |  | 电气配管 JDG40 | 1.名称：电气配管 2.材质：紧定式钢管 3.规格：JDG40(壁厚详设计) 4.配置形式及部位：砖、混凝土结构明敷、暗敷、吊顶内等综合考虑 5.预留孔洞、打孔洞，预留槽、剔槽及混凝土砂浆补孔洞、补槽 6.支架制作、安装，含管件、管箍及套管（人防及防水套管除外）、接地（含跨接线）、过（分）线盒等并按规范要求刷漆 7.其他要求：满足相关标准图集、规范、设计及验收要求等 | m | 1 | 25.00 | 25.00 | 7.45 |  | 13.06
153 | 030412001314 |  | 电气配管 JDG50 | 1.名称：电气配管 2.材质：紧定式钢管 3.规格：JDG50(壁厚详设计) 4.配置形式及部位：砖、混凝土结构明敷、暗敷、吊顶内等综合考虑 5.预留孔洞、打孔洞，预留槽、剔槽及混凝土砂浆补孔洞、补槽 6.支架制作、安装，含管件、管箍及套管（人防及防水套管除外）、接地（含跨接线）、过（分）线盒等并按规范要求刷漆 7.其他要求：满足相关标准图集、规范、设计及验收要求等 | m | 1 | 27.75 | 27.75 | 7.89 |  | 15.01
154 | 030412001315 |  | 电气配管 JDG20(拆除) | 1.名称：电气配管(拆除) 2.其他要求：满足相关标准图集、规范、设计及验收要求等 | m | 1 | 2.62 | 2.62 | 1.88
155 | 030412001316 |  | 电气配管 JDG25(拆除) | 1.名称：电气配管(拆除) 2.其他要求：满足相关标准图集、规范、设计及验收要求等 | m | 1 | 3.76 | 3.76 | 2.69
156 | 030412001317 |  | 电气配管 JDG32(拆除) | 1.名称：电气配管(拆除) 2.其他要求：满足相关标准图集、规范、设计及验收要求等 | m | 1 | 3.99 | 3.99 | 2.86
157 | 030412001318 |  | 电气配管 JDG40(拆除) | 1.名称：电气配管(拆除) 2.其他要求：满足相关标准图集、规范、设计及验收要求等 | m | 1 | 5.21 | 5.21 | 3.73
158 | 030412001319 |  | 电气配管 JDG50(拆除) | 1.名称：电气配管(拆除) 2.其他要求：满足相关标准图集、规范、设计及验收要求等 | m | 1 | 5.51 | 5.51 | 3.95
159 | 030412001320 |  | 金属软管 φ15 | 1.名称：电气配管 2.材质：金属软管，单根软管长度综合考虑 3.规格：φ15 4.配置形式及部位：砖、混凝土结构明配，部位综合考虑 5.电线管路敷设及接地 6.支吊架制作安装，管道及型钢支架除锈、刷油（含防火涂料等）、防腐 7.其他要求：满足相关标准图集、规范、设计及验收要求等 | m | 1 | 35.31 | 35.31 | 16.94 |  | 1.30
160 | 030412001321 |  | 金属软管 φ20 | 1.名称：电气配管 2.材质：金属软管，单根软管长度综合考虑 3.规格：φ20 4.配置形式及部位：砖、混凝土结构明配，部位综合考虑 5.电线管路敷设及接地 6.支吊架制作安装，管道及型钢支架除锈、刷油（含防火涂料等）、防腐 7.其他要求：满足相关标准图集、规范、设计及验收要求等 | m | 1 | 44.53 | 44.53 | 21.21 |  | 1.57
161 | 030412001322 |  | 金属软管 φ25 | 1.名称：电气配管 2.材质：金属软管，单根软管长度综合考虑 3.规格：φ25 4.配置形式及部位：砖、混凝土结构明配，部位综合考虑 5.电线管路敷设及接地 6.支吊架制作安装，管道及型钢支架除锈、刷油（含防火涂料等）、防腐 7.其他要求：满足相关标准图集、规范、设计及验收要求等 | m | 1 | 50.40 | 50.40 | 22.36 |  | 3.11
162 | 030412001323 |  | 电气配管 PC16 | 1.名称：电气配管 2.材质：刚性阻燃管 3.规格：PC16 4.配置形式及部位：砖、混凝土结构暗配，部位综合考虑 5.电线管路敷设，预留孔洞、打孔洞，预留槽、剔槽及混凝土砂浆补孔洞、补槽 6.其他要求：满足相关标准图集、规范、设计及验收要求等 7.参考品牌:川路、川汇、多联 | m | 1 | 9.80 | 9.80 | 5.60 |  | 1.72
163 | 030412001324 |  | 电气配管 PC20 | 1.名称：电气配管 2.材质：刚性阻燃管 3.规格：PC20 4.配置形式及部位：砖、混凝土结构暗配，部位综合考虑 5.电线管路敷设，预留孔洞、打孔洞，预留槽、剔槽及混凝土砂浆补孔洞、补槽 6.其他要求：满足相关标准图集、规范、设计及验收要求等 7.参考品牌:川路、川汇、多联 | m | 1 | 10.50 | 10.50 | 5.98 |  | 1.79
164 | 030412001325 |  | 电气配管 PC25 | 1.名称：电气配管 2.材质：刚性阻燃管 3.规格：PC25 4.配置形式及部位：砖、混凝土结构暗配，部位综合考虑 5.电线管路敷设，预留孔洞、打孔洞，预留槽、剔槽及混凝土砂浆补孔洞、补槽 6.其他要求：满足相关标准图集、规范、设计及验收要求等 7.参考品牌:川路、川汇、多联 | m | 1 | 12.27 | 12.27 | 6.27 |  | 3.11
165 | 030412001326 |  | 电气配管 PC32 | 1.名称：电气配管 2.材质：刚性阻燃管 3.规格：PC32 4.配置形式及部位：砖、混凝土结构暗配，部位综合考虑 5.电线管路敷设，预留孔洞、打孔洞，预留槽、剔槽及混凝土砂浆补孔洞、补槽 6.其他要求：满足相关标准图集、规范、设计及验收要求等 7.参考品牌:川路、川汇、多联 | m | 1 | 14.61 | 14.61 | 6.79 |  | 4.60
166 | 030412001327 |  | 电气配管 PC40 | 1.名称：电气配管 2.材质：刚性阻燃管 3.规格：PC40 4.配置形式及部位：砖、混凝土结构暗配，部位综合考虑 5.电线管路敷设，预留孔洞、打孔洞，预留槽、剔槽及混凝土砂浆补孔洞、补槽 6.其他要求：满足相关标准图集、规范、设计及验收要求等 7.参考品牌:川路、川汇、多联 | m | 1 | 15.34 | 15.34 | 7.16 |  | 4.75
167 | 030412001328 |  | 电气配管 PC50 | 1.名称：电气配管 2.材质：刚性阻燃管 3.规格：PC50 4.配置形式及部位：砖、混凝土结构暗配，部位综合考虑 5.电线管路敷设，预留孔洞、打孔洞，预留槽、剔槽及混凝土砂浆补孔洞、补槽 6.其他要求：满足相关标准图集、规范、设计及验收要求等 7.参考品牌:川路、川汇、多联 | m | 1 | 16.46 | 16.46 | 7.35 |  | 5.44
168 | 030412001329 |  | 电气配管 CPVC DN150 | 1.名称：电气配管 2.材质：CPVC 3.规格：DN150 4.配置形式及部位：砖、混凝土结构暗配，部位综合考虑 5.其他要求：满足相关标准图集、规范、设计及验收要求等 6.参考品牌:川路、川汇、多联 | m | 1 | 29.64 | 29.64 | 3.75 |  | 23.93
169 | 030412001330 |  | 电气配管 KPC DN65 | 1.名称：电气配管 2.材质：KPC 3.规格：DN65 4.配置形式及部位：砖、混凝土结构暗配，部位综合考虑 5.其他要求：满足相关标准图集、规范、设计及验收要求等 | m | 1 | 7.77 | 7.77 | 2.65 |  | 3.79
170 | 030412001331 |  | 电气配管 KPC DN80 | 1.名称：电气配管 2.材质：KPC 3.规格：DN80 4.配置形式及部位：砖、混凝土结构暗配，部位综合考虑 5.其他要求：满足相关标准图集、规范、设计及验收要求等 | m | 1 | 9.29 | 9.29 | 2.65 |  | 5.30
171 | 030412001332 |  | 电气配管 KPC DN100 | 1.名称：电气配管 2.材质：KPC 3.规格：DN100 4.配置形式及部位：砖、混凝土结构暗配，部位综合考虑 5.其他要求：满足相关标准图集、规范、设计及验收要求等 | m | 1 | 11.34 | 11.34 | 2.65 |  | 7.35
172 | 030412001333 |  | 电气配管 PC20(拆除) | 1.名称：电气配管(拆除) 2.其他要求：满足相关标准图集、规范、设计及验收要求等 | m | 1 | 4.17 | 4.17 | 2.99
173 | 030412001334 |  | 电气配管 PC25(拆除) | 1.名称：电气配管(拆除) 2.其他要求：满足相关标准图集、规范、设计及验收要求等 | m | 1 | 4.38 | 4.38 | 3.14
174 | 030412001335 |  | 电气配管 PC32(拆除) | 1.名称：电气配管(拆除) 2.其他要求：满足相关标准图集、规范、设计及验收要求等 | m | 1 | 4.74 | 4.74 | 3.39
175 | 030412001336 |  | 电气配管 PC40(拆除) | 1.名称：电气配管(拆除) 2.其他要求：满足相关标准图集、规范、设计及验收要求等 | m | 1 | 5.00 | 5.00 | 3.58
176 | 030412001337 |  | 电气配管 PC50(拆除) | 1.名称：电气配管(拆除) 2.其他要求：满足相关标准图集、规范、设计及验收要求等 | m | 1 | 5.14 | 5.14 | 3.68
177 | 030412002338 |  | PVC槽盒 20X10mm 带盖 | 1.名称:PVC槽盒 2.材质:PVC 3.规格:20X10mm 带盖 4.其他要求：满足相关标准图集、规范、设计及验收要求等 | m | 1 | 15.11 | 15.11 | 8.78 |  | 1.08
178 | 030412002339 |  | PVC槽盒 30X20mm 带盖 | 1.名称:PVC槽盒 2.材质:PVC 3.规格:30X20mm 带盖 4.其他要求：满足相关标准图集、规范、设计及验收要求等 | m | 1 | 15.11 | 15.11 | 8.78 |  | 1.08
179 | 030412003340 |  | 金属桥架 100*50 | 1.名称：金属桥架 2.型号：槽式 3.规格：100*50（含盖板） 4.材质：钢制 5.附件：包括但不限于桥架、盖板、隔板、弯通、三通、四通及异形弯、连接片、连接螺栓、锁扣、接地跨接连接线等所有配件 6.桥架本体安装、配管开孔、桥架开孔、刷防火漆或涂料、防火封堵、过伸缩缝及沉降缝处理等 7.其他要求：满足相关标准图集、规范、设计及验收要求等 8.参考品牌:华银达、好惠捷、成都国电 | m | 1 | 55.75 | 55.75 | 12.55 | 0.50 | 36.17
180 | 030412003341 |  | 金属桥架 100*100 | 1.名称：金属桥架 2.型号：槽式 3.规格：100*100（含盖板） 4.材质：钢制 5.附件：包括但不限于桥架、盖板、隔板、弯通、三通、四通及异形弯、连接片、连接螺栓、锁扣、接地跨接连接线等所有配件 6.桥架本体安装、配管开孔、桥架开孔、刷防火漆或涂料、防火封堵、过伸缩缝及沉降缝处理等 7.其他要求：满足相关标准图集、规范、设计及验收要求等 8.参考品牌:华银达、好惠捷、成都国电 | m | 1 | 66.40 | 66.40 | 12.55 | 0.50 | 46.79
181 | 030412003342 |  | 金属桥架 150*100 | 1.名称：金属桥架 2.型号：槽式 3.规格：150*100（含盖板） 4.材质：钢制 5.附件：包括但不限于桥架、盖板、隔板、弯通、三通、四通及异形弯、连接片、连接螺栓、锁扣、接地跨接连接线等所有配件 6.桥架本体安装、配管开孔、桥架开孔、刷防火漆或涂料、防火封堵、过伸缩缝及沉降缝处理等 7.其他要求：满足相关标准图集、规范、设计及验收要求等 8.参考品牌:华银达、好惠捷、成都国电 | m | 1 | 89.38 | 89.38 | 20.96 | 0.91 | 57.44
182 | 030412003343 |  | 金属桥架 200*100 | 1.名称：金属桥架 2.型号：槽式 3.规格：200*100（含盖板） 4.材质：钢制 5.附件：包括但不限于桥架、盖板、隔板、弯通、三通、四通及异形弯、连接片、连接螺栓、锁扣、接地跨接连接线等所有配件 6.桥架本体安装、配管开孔、桥架开孔、刷防火漆或涂料、防火封堵、过伸缩缝及沉降缝处理等 7.其他要求：满足相关标准图集、规范、设计及验收要求等 8.参考品牌:华银达、好惠捷、成都国电 | m | 1 | 99.67 | 99.67 | 20.96 | 0.91 | 67.70
183 | 030412003344 |  | 金属桥架 200*200 | 1.名称：金属桥架 2.型号：槽式 3.规格：200*200（含盖板） 4.材质：钢制 5.附件：包括但不限于桥架、盖板、隔板、弯通、三通、四通及异形弯、连接片、连接螺栓、锁扣、接地跨接连接线等所有配件 6.桥架本体安装、配管开孔、桥架开孔、刷防火漆或涂料、防火封堵、过伸缩缝及沉降缝处理等 7.其他要求：满足相关标准图集、规范、设计及验收要求等 8.参考品牌:华银达、好惠捷、成都国电 | m | 1 | 132.59 | 132.59 | 20.96 | 0.91 | 100.53
184 | 030412003345 |  | 金属桥架 300*100 | 1.名称：金属桥架 2.型号：槽式 3.规格：300*100（含盖板） 4.材质：钢制 5.附件：包括但不限于桥架、盖板、隔板、弯通、三通、四通及异形弯、连接片、连接螺栓、锁扣、接地跨接连接线等所有配件 6.桥架本体安装、配管开孔、桥架开孔、刷防火漆或涂料、防火封堵、过伸缩缝及沉降缝处理等 7.其他要求：满足相关标准图集、规范、设计及验收要求等 8.参考品牌:华银达、好惠捷、成都国电 | m | 1 | 157.81 | 157.81 | 20.96 | 0.91 | 125.67
185 | 030412003346 |  | 金属桥架 300*200 | 1.名称：金属桥架 2.型号：槽式 3.规格：300*200（含盖板） 4.材质：钢制 5.附件：包括但不限于桥架、盖板、隔板、弯通、三通、四通及异形弯、连接片、连接螺栓、锁扣、接地跨接连接线等所有配件 6.桥架本体安装、配管开孔、桥架开孔、刷防火漆或涂料、防火封堵、过伸缩缝及沉降缝处理等 7.其他要求：满足相关标准图集、规范、设计及验收要求等 8.参考品牌:华银达、好惠捷、成都国电 | m | 1 | 238.22 | 238.22 | 33.49 | 1.48 | 187.50
186 | 030412003347 |  | 金属桥架 400*200 | 1.名称：金属桥架 2.型号：槽式 3.规格：400*200（含盖板） 4.材质：钢制 5.附件：包括但不限于桥架、盖板、隔板、弯通、三通、四通及异形弯、连接片、连接螺栓、锁扣、接地跨接连接线等所有配件 6.桥架本体安装、配管开孔、桥架开孔、刷防火漆或涂料、防火封堵、过伸缩缝及沉降缝处理等 7.其他要求：满足相关标准图集、规范、设计及验收要求等 8.参考品牌:华银达、好惠捷、成都国电 | m | 1 | 335.24 | 335.24 | 33.49 | 1.48 | 284.23
187 | 030412003348 |  | 金属桥架 500*200 | 1.名称：金属桥架 2.型号：槽式 3.规格：500*200（含盖板） 4.材质：钢制 5.附件：包括但不限于桥架、盖板、隔板、弯通、三通、四通及异形弯、连接片、连接螺栓、锁扣、接地跨接连接线等所有配件 6.桥架本体安装、配管开孔、桥架开孔、刷防火漆或涂料、防火封堵、过伸缩缝及沉降缝处理等 7.其他要求：满足相关标准图集、规范、设计及验收要求等 8.参考品牌:华银达、好惠捷、成都国电 | m | 1 | 315.96 | 315.96 | 45.80 | 3.45 | 245.34
188 | 030412003349 |  | 金属桥架 100*50(拆除) | 1.名称：金属桥架(拆除) 2.型号：槽式 3.规格：100*50（含盖板） 4.材质：钢制 5.附件：包括但不限于桥架、盖板、隔板、弯通、三通、四通及异形弯、连接片、连接螺栓、锁扣、接地跨接连接线等所有配件 6.桥架本体安装、配管开孔、桥架开孔、刷防火漆或涂料、防火封堵、过伸缩缝及沉降缝处理等 7.其他要求：满足相关标准图集、规范、设计及验收要求等 | m | 1 | 8.82 | 8.82 | 6.27
189 | 030412003350 |  | 金属桥架 100*100(拆除) | 1.名称：金属桥架(拆除) 2.型号：槽式 3.规格：100*100（含盖板） 4.材质：钢制 5.附件：包括但不限于桥架、盖板、隔板、弯通、三通、四通及异形弯、连接片、连接螺栓、锁扣、接地跨接连接线等所有配件 6.桥架本体安装、配管开孔、桥架开孔、刷防火漆或涂料、防火封堵、过伸缩缝及沉降缝处理等 7.其他要求：满足相关标准图集、规范、设计及验收要求等 | m | 1 | 8.82 | 8.82 | 6.27
190 | 030412003351 |  | 金属桥架 200*100(拆除) | 1.名称：金属桥架(拆除) 2.型号：槽式 3.规格：200*100（含盖板） 4.材质：钢制 5.附件：包括但不限于桥架、盖板、隔板、弯通、三通、四通及异形弯、连接片、连接螺栓、锁扣、接地跨接连接线等所有配件 6.桥架本体安装、配管开孔、桥架开孔、刷防火漆或涂料、防火封堵、过伸缩缝及沉降缝处理等 7.其他要求：满足相关标准图集、规范、设计及验收要求等 | m | 1 | 14.75 | 14.75 | 10.48
191 | 030412003352 |  | 金属桥架 300*100(拆除) | 1.名称：金属桥架(拆除) 2.型号：槽式 3.规格：300*100（含盖板） 4.材质：钢制 5.附件：包括但不限于桥架、盖板、隔板、弯通、三通、四通及异形弯、连接片、连接螺栓、锁扣、接地跨接连接线等所有配件 6.桥架本体安装、配管开孔、桥架开孔、刷防火漆或涂料、防火封堵、过伸缩缝及沉降缝处理等 7.其他要求：满足相关标准图集、规范、设计及验收要求等 | m | 1 | 14.75 | 14.75 | 10.48
192 | 030412003353 |  | 金属桥架 300*150(拆除) | 1.名称：金属桥架(拆除) 2.型号：槽式 3.规格：300*200（含盖板） 4.材质：钢制 5.附件：包括但不限于桥架、盖板、隔板、弯通、三通、四通及异形弯、连接片、连接螺栓、锁扣、接地跨接连接线等所有配件 6.桥架本体安装、配管开孔、桥架开孔、刷防火漆或涂料、防火封堵、过伸缩缝及沉降缝处理等 7.其他要求：满足相关标准图集、规范、设计及验收要求等 | m | 1 | 23.56 | 23.56 | 16.75
193 | 030412003354 |  | 金属桥架 400*200(拆除) | 1.名称：金属桥架(拆除) 2.型号：槽式 3.规格：400*200（含盖板） 4.材质：钢制 5.附件：包括但不限于桥架、盖板、隔板、弯通、三通、四通及异形弯、连接片、连接螺栓、锁扣、接地跨接连接线等所有配件 6.桥架本体安装、配管开孔、桥架开孔、刷防火漆或涂料、防火封堵、过伸缩缝及沉降缝处理等 7.其他要求：满足相关标准图集、规范、设计及验收要求等 | m | 1 | 23.56 | 23.56 | 16.75
194 | 030412004355 |  | 电气配线 WDZ-BYJ-1.5mm2 | 1.名称：电气配线 2.配线形式：综合考虑 3.型号：WDZ-BYJ线 颜色综合 PE线采用双色线 4.规格：1.5mm2 5.材质：铜芯 6.配线部位：综合 7.配线线制：综合 8.钢索材质、规格：详设计 9.其他要求：满足相关标准图集、规范、设计及验收要求等 10.参考品牌:金杯塔牌、鑫电（原鑫牛电缆)、成塑 | m | 1 | 3.08 | 3.08 | 0.81 |  | 1.83
195 | 030412004356 |  | 电气配线 WDZ-BYJ(F)-2.5mm2 | 1.名称：电气配线 2.配线形式：综合考虑 3.型号：WDZ-BYJ(F)线 颜色综合 PE线采用双色线 4.规格：2.5mm2 5.材质：铜芯 6.配线部位：综合 7.配线线制：综合 8.钢索材质、规格：详设计 9.其他要求：满足相关标准图集、规范、设计及验收要求等 10.参考品牌:金杯塔牌、鑫电（原鑫牛电缆)、成塑 | m | 1 | 3.79 | 3.79 | 0.92 |  | 2.39
196 | 030412004357 |  | 电气配线 WDZ-BYJ(F)-4mm2 | 1.名称：电气配线 2.配线形式：综合考虑 3.型号：WDZ-BYJ(F)线 颜色综合 PE线采用双色线 4.规格：4mm2 5.材质：铜芯 6.配线部位：综合 7.配线线制：综合 8.钢索材质、规格：详设计 9.其他要求：满足相关标准图集、规范、设计及验收要求等 10.参考品牌:金杯塔牌、鑫电（原鑫牛电缆)、成塑 | m | 1 | 4.66 | 4.66 | 0.81 |  | 3.36
197 | 030412004358 |  | 电气配线 WDZ-BYJ(F)-6mm2 | 1.名称：电气配线 2.配线形式：综合考虑 3.型号：WDZ-BYJ(F)线 颜色综合 PE线采用双色线 4.规格：6mm2 5.材质：铜芯 6.配线部位：综合 7.配线线制：综合 8.钢索材质、规格：详设计 9.其他要求：满足相关标准图集、规范、设计及验收要求等 10.参考品牌:金杯塔牌、鑫电（原鑫牛电缆)、成塑 | m | 1 | 7.25 | 7.25 | 0.81 |  | 5.94
198 | 030412004359 |  | 电气配线 WDZ-BYJ(F)-10mm2 | 1.名称：电气配线 2.配线形式：综合考虑 3.型号：WDZ-BYJ(F)线 颜色综合 PE线采用双色线 4.规格：10mm2 5.材质：铜芯 6.配线部位：综合 7.配线线制：综合 8.钢索材质、规格：详设计 9.其他要求：满足相关标准图集、规范、设计及验收要求等 10.参考品牌:金杯塔牌、鑫电（原鑫牛电缆)、成塑 | m | 1 | 10.16 | 10.16 | 0.92 |  | 8.68
199 | 030412004360 |  | 电气配线 WDZN-BYJ(F)-2.5mm2 | 1.名称：电气配线 2.配线形式：综合考虑 3.型号：WDZN-BYJ(F)线 颜色综合 PE线采用双色线 4.规格：2.5mm2 5.材质：铜芯 6.配线部位：综合 7.配线线制：综合 8.钢索材质、规格：详设计 9.其他要求：满足相关标准图集、规范、设计及验收要求等 10.参考品牌:金杯塔牌、鑫电（原鑫牛电缆)、成塑 | m | 1 | 3.94 | 3.94 | 0.92 |  | 2.54
200 | 030412004361 |  | 电气配线 WDZN-BYJ(F)-4mm2 | 1.名称：电气配线 2.配线形式：综合考虑 3.型号：WDZN-BYJ(F)线 颜色综合 PE线采用双色线 4.规格：4mm2 5.材质：铜芯 6.配线部位：综合 7.配线线制：综合 8.钢索材质、规格：详设计 9.其他要求：满足相关标准图集、规范、设计及验收要求等 10.参考品牌:金杯塔牌、鑫电（原鑫牛电缆)、成塑 | m | 1 | 4.65 | 4.65 | 0.81 |  | 3.35
201 | 030412004362 |  | 电气配线 WDZN-BYJ(F)-6mm2 | 1.名称：电气配线 2.配线形式：综合考虑 3.型号：WDZN-BYJ(F)线 颜色综合 PE线采用双色线 4.规格：6mm2 5.材质：铜芯 6.配线部位：综合 7.配线线制：综合 8.钢索材质、规格：详设计 9.其他要求：满足相关标准图集、规范、设计及验收要求等 10.参考品牌:金杯塔牌、鑫电（原鑫牛电缆)、成塑 | m | 1 | 7.98 | 7.98 | 0.81 |  | 6.68
202 | 030412004363 |  | 电气配线 2.5mm2(拆除) | 1.名称：电气配线(拆除) 2.其他：满足设计图纸和相关国家规范等 | m | 1 | 0.64 | 0.64 | 0.46
203 | 030412004364 |  | 电气配线 4mm2(拆除) | 1.名称：电气配线(拆除) 2.其他：满足设计图纸和相关国家规范等 | m | 1 | 0.57 | 0.57 | 0.41
204 | 030412004365 |  | 电气配线 6mm2(拆除) | 1.名称：电气配线(拆除) 2.其他：满足设计图纸和相关国家规范等 | m | 1 | 0.57 | 0.57 | 0.41
205 | 030412004366 |  | 电气配线 RVV-2*1.0mm2 | 1.名称：电气配线 2.型号、规格：RVV-2*1.0mm2 3.材质：铜芯绝缘导线 4.配线部位：管内、线槽、桥架内综合考虑 5.其他要求：满足相关标准图集、规范、设计及验收要求等 6.参考品牌:金杯塔牌、鑫电（原鑫牛电缆)、成塑 | m | 1 | 5.66 | 5.66 | 0.81 |  | 4.36
206 | 030412004367 |  | 电气配线 RVV-2*1.5mm2 | 1.名称：电气配线 2.型号、规格：RVV-2*1.5mm2 3.材质：铜芯绝缘导线 4.配线部位：管内、线槽、桥架内综合考虑 5.其他要求：满足相关标准图集、规范、设计及验收要求等 6.参考品牌:金杯塔牌、鑫电（原鑫牛电缆)、成塑 | m | 1 | 6.71 | 6.71 | 0.81 |  | 5.41
207 | 030412004368 |  | 电气配线 RVV-4*1.0mm2 | 1.名称：电气配线 2.型号、规格：RVV-4*1.0mm2 3.材质：铜芯绝缘导线 4.配线部位：管内、线槽、桥架内综合考虑 5.其他要求：满足相关标准图集、规范、设计及验收要求等 6.参考品牌:金杯塔牌、鑫电（原鑫牛电缆)、成塑 | m | 1 | 9.99 | 9.99 | 0.92 |  | 8.49
208 | 030412004369 |  | 电气配线 RVV-6*1.0mm2 | 1.名称：电气配线 2.型号、规格：RVV-6*1.0mm2 3.材质：铜芯绝缘导线 4.配线部位：管内、线槽、桥架内综合考虑 5.其他要求：满足相关标准图集、规范、设计及验收要求等 6.参考品牌:金杯塔牌、鑫电（原鑫牛电缆)、成塑 | m | 1 | 12.06 | 12.06 | 1.22 |  | 10.08
209 | 030412004370 |  | 电气配线 RVV-7*1.0mm2 | 1.名称：电气配线 2.型号、规格：RVV-7*1.0mm2 3.材质：铜芯绝缘导线 4.配线部位：管内、线槽、桥架内综合考虑 5.其他要求：满足相关标准图集、规范、设计及验收要求等 6.参考品牌:金杯塔牌、鑫电（原鑫牛电缆)、成塑 | m | 1 | 15.99 | 15.99 | 1.22 |  | 14.00
210 | 030412004371 |  | 电气配线 RVV-7*0.5mm2 | 1.名称：电气配线 2.型号、规格：RVV-7*0.5mm2 3.材质：铜芯绝缘导线 4.配线部位：管内、线槽、桥架内综合考虑 5.其他要求：满足相关标准图集、规范、设计及验收要求等 6.参考品牌:金杯塔牌、鑫电（原鑫牛电缆)、成塑 | m | 1 | 13.49 | 13.49 | 1.22 |  | 11.57
211 | 030412004372 |  | 电气配线 ZR-RVVP-2*1.5mm2 | 1.名称：电气配线 2.型号、规格：ZR-RVVP-2*1.5mm2 3.材质：铜芯绝缘导线 4.配线部位：管内、线槽、桥架内综合考虑 5.其他要求：满足相关标准图集、规范、设计及验收要求等 6.参考品牌:金杯塔牌、鑫电（原鑫牛电缆)、成塑 | m | 1 | 6.66 | 6.66 | 0.81 |  | 5.36
212 | 030412004373 |  | 电气配线 ZR-RVVP-4*1.5mm2 | 1.名称：电气配线 2.型号、规格：ZR-RVVP-4*1.5mm2 3.材质：铜芯绝缘导线 4.配线部位：管内、线槽、桥架内综合考虑 5.其他要求：满足相关标准图集、规范、设计及验收要求等 6.参考品牌:金杯塔牌、鑫电（原鑫牛电缆)、成塑 | m | 1 | 11.89 | 11.89 | 1.11 |  | 10.11
213 | 030412004374 |  | 电气配线 WDZN-RYS-2*1.5mm2 | 1.名称：电气配线 2.配线形式：综合考虑 3.型号：WDZN-RYS线 颜色综合 PE线采用双色线 4.规格：2*1.5mm2 5.材质：铜芯 6.配线部位：综合 7.配线线制：综合 8.钢索材质、规格：详设计 9.其他要求：满足相关标准图集、规范、设计及验收要求等 10.参考品牌:金杯塔牌、鑫电（原鑫牛电缆)、成塑 | m | 1 | 6.92 | 6.92 | 0.81 |  | 5.62
214 | 030412004375 |  | 电气配线 WDZN-RYS-2*2.5mm2 | 1.名称：电气配线 2.配线形式：综合考虑 3.型号：WDZN-RYS线 颜色综合 PE线采用双色线 4.规格：2*2.5mm2 5.材质：铜芯 6.配线部位：综合 7.配线线制：综合 8.钢索材质、规格：详设计 9.其他要求：满足相关标准图集、规范、设计及验收要求等 10.参考品牌:金杯塔牌、鑫电（原鑫牛电缆)、成塑 | m | 1 | 8.39 | 8.39 | 0.92 |  | 6.92
215 | 030412004376 |  | 高清线HDMRI | 1.名称：高清线HDMRI 2.配线形式：详设计 长度≥50米 3.基本技术参数要求：详设计 4.配线部位：详设计 5.其他要求：满足相关标准图集、规范、设计及验收要求等 | m | 1 | 44.31 | 44.31 | 3.68 | 0.78 | 37.34
216 | 030412004377 |  | 电气配线 2.5mm2 | 1.名称：电气配线 2.配线形式：综合考虑 3.型号：综合考虑 4.规格：2.5mm2 5.材质：铜芯 6.配线部位：综合 7.配线线制：综合 8.钢索材质、规格：详设计 9.其他要求：满足相关标准图集、规范、设计及验收要求等 10.参考品牌:金杯塔牌、鑫电（原鑫牛电缆)、成塑 | m | 1 | 3.55 | 3.55 | 0.92 |  | 2.16
217 | 030412006378 |  | 钢制接线盒 | 1.名称：钢制接线盒 2.材质：钢制 3.规格：86*86 4.安装形式：明装、暗装综合 5.其他要求：满足相关标准图集、规范、设计及验收要求等 | 个 | 1 | 8.28 | 8.28 | 3.45 |  | 2.19
218 | 030412006379 |  | 塑料接线盒 | 1.名称：塑料接线盒 2.材质：塑料 3.规格：86*86 4.安装形式：明装、暗装综合 5.其他要求：满足相关标准图集、规范、设计及验收要求等 | 个 | 1 | 7.16 | 7.16 | 3.45 |  | 1.07
219 | 030412006380 |  | 塑料接线盒明装 | 1.名称：塑料接线盒 2.材质：塑料 3.规格：86*86 4.安装形式：明装、暗装综合 5.其他要求：满足相关标准图集、规范、设计及验收要求等 | 个 | 1 | 11.55 | 11.55 | 6.45 |  | 1.07
220 | 030412006381 |  | 感应水龙头接线盒 | 1.名称：感应水龙头接线盒 2.材质：钢制 3.规格：86*86 4.安装形式：明装、暗装综合 5.其他要求：满足相关标准图集、规范、设计及验收要求等 | 个 | 1 | 8.28 | 8.28 | 3.45 |  | 2.19
221 | 030412006382 |  | 壁挂开关箱 | 1.名称：壁挂开关箱 2.材质：165*185*80*1.5/IP30 3.规格 4.安装形式 | 个 | 1 | 53.44 | 53.44 | 6.45 |  | 42.84
222 | 030413001383 |  | 一体化床头照明灯 3100型 | 1.名称：一体化床头照明灯 2.型号、规格 ：3100型 3.安装形式：综合考虑 4.相关配件与灯具成套考虑在灯具材料报价中 5.包含接线（含烫锡）、试亮工作内容并附有试亮记录 6.其他要求：满足相关标准图集、规范、设计及验收要求等 | 套 | 1 | 116.67 | 116.67 | 14.67 |  | 91.20
223 | 030413001384 |  | 液位变送器探头 | 1.名称：液位变送器探头 2.型号 规格：QDY30A，5m量程8m线 3.其他要求：满足相关标准图集、规范、设计及验收要求等 | 套 | 1 | 330.92 | 330.92 | 9.00 |  | 314.97
224 | 030413002385 |  | 吸顶面包灯(拆除) | 1.名称 :吸顶面包灯(拆除) 2.其他要求：满足相关标准图集、规范、设计及验收要求等 | 套 | 1 | 10.96 | 10.96 | 7.85
225 | 030413002386 |  | 射线警示灯 | 1.名称 :射线警示灯 2.型号、规格 : 3.安装形式： 4.其他要求：满足相关标准图集、规范、设计及验收要求等 5.参考品牌:松下、雷士、欧普 | 套 | 1 | 194.46 | 194.46 | 15.69 |  | 167.35
226 | 030413002387 |  | 紫外线灭菌灯 1X30W | 1.名称 :射线警示灯 2.型号、规格 : 紫外线灭菌灯 1X30W 3.安装形式： 4.其他要求：满足相关标准图集、规范、设计及验收要求等 5.参考品牌:松下、雷士、欧普 | 套 | 1 | 144.93 | 144.93 | 15.69 |  | 117.96
227 | 030413002388 |  | 紫外线灯时控器 | 1.名称 :紫外线灯时控器 2.型号、规格 : 86面板型GX-TGM01 3.安装形式： 4.其他要求：满足相关标准图集、规范、设计及验收要求等 5.参考品牌:松下、雷士、欧普 | 套 | 1 | 170.28 | 170.28 | 5.91 |  | 155.30
228 | 030413002389 |  | 洁净灯 300X300 功率不小于16W | 1.名称 :洁净灯 2.型号、规格 : 300X300 功率不小于16W 3.安装形式： 4.其他要求：满足相关标准图集、规范、设计及验收要求等 5.参考品牌:松下、雷士、欧普 | 套 | 1 | 67.62 | 67.62 | 15.69 |  | 38.01
229 | 030413002390 |  | 洁净灯 600X600 功率不小于36W | 1.名称 :洁净灯 2.型号、规格 :600X600 功率不小于36W 3.安装形式： 4.其他要求：满足相关标准图集、规范、设计及验收要求等 5.参考品牌:松下、雷士、欧普 | 套 | 1 | 103.47 | 103.47 | 15.69 |  | 73.76
230 | 030413002391 |  | 洁净灯 200X1200 功率不小于36W | 1.名称 :洁净灯 2.型号、规格 :200X1200 功率不小于36W 3.安装形式： 4.其他要求：满足相关标准图集、规范、设计及验收要求等 5.参考品牌:松下、雷士、欧普 | 套 | 1 | 107.29 | 107.29 | 15.69 |  | 77.57
231 | 030413002392 |  | 洁净灯 300X1200 功率不小于40W | 1.名称 :洁净灯 2.型号、规格 :300X1200 功率不小于40W 3.安装形式： 4.其他要求：满足相关标准图集、规范、设计及验收要求等 5.参考品牌:松下、雷士、欧普 | 套 | 1 | 123.48 | 123.48 | 15.69 |  | 93.71
232 | 030413002393 |  | 平板灯（或扣板灯） 300X300 功率不小于16W | 1.名称 :平板灯（或扣板灯） 2.型号、规格 : 300X300 功率不小于16W 3.安装形式： 4.其他要求：满足相关标准图集、规范、设计及验收要求等 5.参考品牌:松下、雷士、欧普 | 套 | 1 | 118.15 | 118.15 | 15.69 |  | 88.40
233 | 030413002394 |  | 平板灯（或扣板灯） 600X600 功率不小于36W | 1.名称 :平板灯（或扣板灯） 2.型号、规格 :600X600 功率不小于36W 3.安装形式： 4.其他要求：满足相关标准图集、规范、设计及验收要求等 5.参考品牌:松下、雷士、欧普 | 套 | 1 | 198.09 | 198.09 | 15.69 |  | 168.11
234 | 030413002395 |  | 平板灯（或扣板灯） 300X1200 功率不小于40W | 1.名称 :洁净灯 2.型号、规格 :300X1200 功率不小于40W 3.安装形式： 4.其他要求：满足相关标准图集、规范、设计及验收要求等 5.参考品牌:松下、雷士、欧普 | 套 | 1 | 269.31 | 269.31 | 15.69 |  | 239.12
235 | 030413002396 |  | 灯具拆除 600X600mm | 1.名称 :灯具拆除 2.型号、规格 : 600X600mm 3.其他要求：满足相关标准图集、规范、设计及验收要求等 | 套 | 1 | 10.96 | 10.96 | 7.85
236 | 030413002397 |  | 灯具拆除 600X300mm | 1.名称 :灯具拆除 2.型号、规格 :600X300mm 3.其他要求：满足相关标准图集、规范、设计及验收要求等 | 套 | 1 | 10.96 | 10.96 | 7.85
237 | 030413002398 |  | 灯具拆除 1200X600mm | 1.名称 :灯具拆除 2.型号、规格 : 1200X600mm 3.其他要求：满足相关标准图集、规范、设计及验收要求等 | 套 | 1 | 10.96 | 10.96 | 7.85
238 | 030413002399 |  | 灯具安装 600X600mm （不含材料） | 1.名称 :灯具安装 600X600mm （不含材料） 2.其他要求：满足相关标准图集、规范、设计及验收要求等 | 套 | 1 | 29.50 | 29.50 | 15.69
239 | 030413002400 |  | 灯具安装 600X300mm （不含材料） | 1.名称 :灯具安装 600X300mm （不含材料） 2.其他要求：满足相关标准图集、规范、设计及验收要求等 | 套 | 1 | 29.50 | 29.50 | 15.69
240 | 030413002401 |  | 灯具安装 1200X600mm （不含材料） | 1.名称 :灯具安装1200X600mm （不含材料） 2.其他要求：满足相关标准图集、规范、设计及验收要求等 | 套 | 1 | 29.50 | 29.50 | 15.69
241 | 030413002402 |  | 灯具安装 1200X300mm （不含材料） | 1.名称 :灯具安装 600X600mm （不含材料） 2.其他要求：满足相关标准图集、规范、设计及验收要求等 | 套 | 1 | 29.50 | 29.50 | 15.69
242 | 030501010403 |  | 无线AP | 1.名称：无线AP 2.规格：详设计 3.其他：满足设计图纸和相关国家规范等 4.参考品牌:大唐电信、美国西蒙、南京普天天纪 | 台 | 1 | 1190.95 | 1190.95 | 240.00 | 9.84 | 840.00
243 | 030501015404 |  | 24口网络交换机 （含2块万兆模块） | 1.交换容量不低于528Gbps，包转发不低于174Mpps (以产品制造商官方发布指标为准,发布指标为X/Y形式.以X值为准 2.配置24个10/100/1000Base-T自适应以太网端口,4个万兆SFP+口,2个万兆SFP+堆叠口(不占用其他端口，功率≥370W) 3.支持虚拟化堆叠，以提高设备可靠性;MAC 地址32K，ARP表项4K，整机路由地址表6K; 4.支持Telemetry 技术，可通过GRPC协议将交换机的实时资源信息与告警信息上送至运维平台; 5.支持IPv4静态路由、RIP、OSPF，支持IPv6静态路由、RIPng、0SPFv3; 6.支持STP/RSTP/MSTP协议,支持G.8032以太网环保护协议ERPS,切换时间≤50ms; 7.支持 CPU保护功能，能限制非法报文对 CPU的攻击，保护交换机在各种环境下稳定工作; 8.支持可通过标准以太端口进行堆叠,最大堆叠数为9台 (万兆或千兆均支持) 9.内置防雷技术，支持10KV业务端口防雷能力 10.参考品牌:中兴、华三、华为 | 台 | 1 | 2518.28 | 2518.28 | 360.00 | 9.23 | 1992.91
244 | 030501015405 |  | 48口网络交换机 （含2块万兆模块） | 1.交换容量不低于528Gbps，包转发不低于174Mpps (以产品制造商官方发布指标为准,发布指标为X/Y形式.以X值为准 2.配置48个10/100/1000Base-T自适应以太网端口,4个万兆SFP+口,2个万兆SFP+堆叠口(不占用其他端口，功率≥370W) 3.支持虚拟化堆叠，以提高设备可靠性;MAC 地址32K，ARP表项4K，整机路由地址表6K; 4.支持Telemetry 技术，可通过GRPC协议将交换机的实时资源信息与告警信息上送至运维平台; 5.支持IPv4静态路由、RIP、OSPF，支持IPv6静态路由、RIPng、0SPFv3; 6.支持STP/RSTP/MSTP协议,支持G.8032以太网环保护协议ERPS,切换时间≤50ms; 7.支持 CPU保护功能，能限制非法报文对 CPU的攻击，保护交换机在各种环境下稳定工作; 8.支持可通过标准以太端口进行堆叠,最大堆叠数为9台 (万兆或千兆均支持) 9.内置防雷技术，支持10KV业务端口防雷能力 10.参考品牌:中兴、华三、华为 | 台 | 1 | 4312.23 | 4312.23 | 600.00 | 13.85 | 3449.25
245 | 030501015406 |  | 24口POE网络交换机（含2个万兆光模块） | 1.交换容量不低于528Gbps，包转发不低于174Mpps (以产品制造商官方发布指标为准,发布指标为X/Y形式.以X值为准 2.配置24个10/100/1000Base-T自适应以太网端口(所有电口支持802.3at/POE+供电标准),4个万兆SFP+口,2个万兆SFP+堆叠口(不占用其他端口，功率≥370W) 3.支持虚拟化堆叠，以提高设备可靠性;MAC 地址32K，ARP表项4K，整机路由地址表6K; 4.支持Telemetry 技术，可通过GRPC协议将交换机的实时资源信息与告警信息上送至运维平台; 5.支持IPv4静态路由、RIP、OSPF，支持IPv6静态路由、RIPng、0SPFv3; 6.支持STP/RSTP/MSTP协议,支持G.8032以太网环保护协议ERPS,切换时间≤50ms; 7.支持 CPU保护功能，能限制非法报文对 CPU的攻击，保护交换机在各种环境下稳定工作; 8.支持可通过标准以太端口进行堆叠,最大堆叠数为9台 (万兆或千兆均支持) 9.内置防雷技术，支持10KV业务端口防雷能力 10.参考品牌:中兴、华三、华为 | 台 | 1 | 2661.92 | 2661.92 | 360.00 | 9.23 | 2136.13
246 | 030501015407 |  | 48口POE网络交换机（含2个万兆光模块） | 1.交换容量不低于528Gbps，包转发不低于174Mpps (以产品制造商官方发布指标为准,发布指标为X/Y形式.以X值为准 2.配置48个10/100/1000Base-T自适应以太网端口(所有电口支持802.3at/POE+供电标准),4个万兆SFP+口,2个万兆SFP+堆叠口(不占用其他端口，功率≥370W) 3.支持虚拟化堆叠，以提高设备可靠性;MAC 地址32K，ARP表项4K，整机路由地址表6K; 4.支持Telemetry 技术，可通过GRPC协议将交换机的实时资源信息与告警信息上送至运维平台; 5.支持IPv4静态路由、RIP、OSPF，支持IPv6静态路由、RIPng、0SPFv3; 6.支持STP/RSTP/MSTP协议,支持G.8032以太网环保护协议ERPS,切换时间≤50ms; 7.支持 CPU保护功能，能限制非法报文对 CPU的攻击，保护交换机在各种环境下稳定工作; 8.支持可通过标准以太端口进行堆叠,最大堆叠数为9台 (万兆或千兆均支持) 9.内置防雷技术，支持10KV业务端口防雷能力 10.参考品牌:中兴、华三、华为 | 台 | 1 | 4380.68 | 4380.68 | 600.00 | 13.85 | 3517.50
247 | 030501005408 |  | 24U网络机柜 | 1.名称:24U网络机柜 2.材质:综合考虑 3.规格:综合考虑 4.安装方式:落地式 5.其他：满足设计图纸和相关国家规范等 | 台 | 1 | 1320.41 | 1320.41 | 240.00 | 0.12 | 934.01
248 | 030501005409 |  | 42U网络机柜 | 1.名称:42U网络机柜 2.材质:综合考虑 3.规格:综合考虑 4.安装方式:落地式 5.其他：满足设计图纸和相关国家规范等 | 台 | 1 | 1556.64 | 1556.64 | 240.00 | 0.12 | 1169.56
249 | 030502003410 |  | 网络线 Cat.6.UTP | 1.名称：网络线 2.型号、规格：Cat.6.UTP 3.敷设方式:综合考虑 4.其他：满足设计图纸和相关国家规范等 5.参考品牌:南京普天天纪、大唐电信、美国西蒙 | m | 1 | 6.50 | 6.50 | 1.92 | 0.04 | 3.75
250 | 030502003411 |  | 4芯单模光纤 | 1.名称：4芯单模光纤 2.型号、规格：4芯单模光纤 3.敷设方式:综合考虑 4.其他：满足设计图纸和相关国家规范等 5.参考品牌:南京普天天纪、大唐电信、美国西蒙 | m | 1 | 3.76 | 3.76 | 1.44 | 0.02 | 1.75
251 | 030502003412 |  | 8芯单模光纤 | 1.名称：8芯单模光纤 2.型号、规格：8芯单模光纤 3.敷设方式:综合考虑 4.其他：满足设计图纸和相关国家规范等 5.参考品牌:南京普天天纪、大唐电信、美国西蒙 | m | 1 | 5.39 | 5.39 | 1.44 | 0.02 | 3.37
252 | 030502004413 |  | 25对大对数电缆 | 1.名称：25对大对数电缆 2.型号、规格：25对 3.敷设方式:综合考虑 4.其他：满足设计图纸和相关国家规范等 5.参考品牌:南京普天天纪、大唐电信、美国西蒙 | m | 1 | 34.20 | 34.20 | 1.92 | 0.04 | 31.37
253 | 030502007414 |  | 六类网络跳线 | 1.名称：六类网络跳线 2.类别：网络跳线 3.规格：报价时综合考虑 4.其他要求：满足相关标准图集、规范、设计及验收要求等 | 条 | 1 | 25.06 | 25.06 | 6.00 |  | 16.42
254 | 030502007415 |  | 光纤跳线 | 1.名称：光纤跳线 2.类别：光纤跳线 3.规格：跳线长度：各种长度，报价时综合考虑 4.其他要求：满足相关标准图集、规范、设计及验收要求等 | 条 | 1 | 45.49 | 45.49 | 12.00 |  | 28.62
255 | 030502008416 |  | 理线架 | 1.名称：理线架 2.其他：满足设计图纸和相关国家规范等 | 架 | 1 | 543.15 | 543.15 | 216.00 |  | 227.39
256 | 030502008417 |  | 24口网络配线架（含6类模块） | 1.名称：24口网络配线架（含6类模块） 2.其他：满足设计图纸和相关国家规范等 3.参考品牌:南京普天天纪、大唐电信、美国西蒙 | 架 | 1 | 446.58 | 446.58 | 216.00 |  | 131.10
257 | 030502008418 |  | 48口网络配线架（含6类模块） | 1.名称：48口网络配线架（含6类模块） 2.其他：满足设计图纸和相关国家规范等 3.参考品牌:南京普天天纪、大唐电信、美国西蒙 | 架 | 1 | 842.72 | 842.72 | 432.00 |  | 225.24
258 | 030502008419 |  | 110配线架 | 1.名称：110配线架 2.其他：满足设计图纸和相关国家规范等 3.参考品牌:南京普天天纪、大唐电信、美国西蒙 | 架 | 1 | 442.73 | 442.73 | 216.00 |  | 127.26
259 | 030502010420 |  | 电话插座 | 1.名称 ：电话插座 2.安装方式：暗装 3.品牌：大唐电信、美国西蒙、南京普天天纪 4.其他：满足设计图纸和相关国家规范等 5.参考品牌:大唐电信、美国西蒙、南京普天天纪 | 个 | 1 | 26.47 | 26.47 | 6.96 |  | 16.71
260 | 030502010421 |  | 网络插座 | 1.名称 ：网络插座 2.安装方式：暗装 3.品牌：大唐电信、美国西蒙、南京普天天纪 4.其他：满足设计图纸和相关国家规范等 5.参考品牌:大唐电信、美国西蒙、南京普天天纪 | 个 | 1 | 38.25 | 38.25 | 7.20 |  | 28.13
261 | 030502011422 |  | 光纤熔接盒 | 1.名称:光纤熔接盒 2.其他要求：满足相关标准图集、规范、设计及验收要求等 | 个 | 1 | 149.09 | 149.09 | 78.00 |  | 42.42
262 | 030502014423 |  | 光纤尾纤 | 1.名称:光纤尾纤 2.其他要求：满足相关标准图集、规范、设计及验收要求等 | 条 | 1 | 23.00 | 23.00 | 12.00 | 1.04 | 5.25
263 | 030501019424 |  | 视频监控4T级企业存储硬盘 | 1.名称：视频监控4T级企业存储硬盘 2.规格：详设计 3.其他要求：满足相关标准图集、规范、设计及验收要求等 4.参考品牌:希捷、西部数据、海康威视,需与原大楼系统兼容 | 台 | 1 | 1258.46 | 1258.46 | 24.00 | 0.74 | 1218.00
264 | 030501019425 |  | 视频解码器 | 1.名称:视频解码器 2.其他要求：满足相关标准图集、规范、设计及验收要求等 3.参考品牌:大华、海康威视、天地伟业,与原大楼系统兼容，达到使用功能。 | 台 | 1 | 880.30 | 880.30 | 26.31 | 0.62 | 838.95
265 | 030506008426 |  | 门禁读卡器（具有人脸识别、密码、刷卡功能） | 1.名称：门禁读卡器 2.类别：门禁系统 读卡器具有人脸识别,密码,刷卡的功能 3.规格：详设计 4.安装方式：综合考虑 5.其他要求：满足相关标准图集、规范、设计及验收要求等 6.参考品牌:博西尼、千帆,与原大楼系统兼容，达到使用功能。 | 台 | 1 | 1220.21 | 1220.21 | 60.00 | 0.56 | 1129.92
266 | 030505011427 |  | 洁净型扬声器 | 1.名称:洁净型扬声器 2.类别:消防系统 3.规格:综合 4.安装方式:综合 5.其他要求：满足相关标准图集、规范、设计及验收要求等 6.与原大楼系统兼容，达到使用功能。 | 台 | 1 | 129.42 | 129.42 | 33.60 | 0.28 | 78.75
267 | 030506006428 |  | 门禁按钮 | 1.名称：门禁按钮 2.规格：详设计 3.其他：满足设计图纸和相关国家规范等 5.与原大楼系统兼容，达到使用功能。 | 台 | 1 | 85.74 | 85.74 | 12.00 |  | 69.15
268 | 030506007429 |  | 单门门禁控制器 | 1.名称：单门门禁控制器 2.规格：详设计 3.其他：满足设计图纸和相关国家规范等 4.参考品牌:博西尼、千帆,需与原大楼系统兼容 5.与原大楼系统兼容，达到使用功能。 | 台 | 1 | 600.46 | 600.46 | 120.00 | 1.12 | 427.43
269 | 030506007430 |  | 4门门禁控制器 | 1.名称：4门门禁控制器 2.规格：详设计 3.其他：满足设计图纸和相关国家规范等 4.参考品牌:博西尼、千帆,需与原大楼系统兼容 5.与原大楼系统兼容，达到使用功能。 | 台 | 1 | 2767.14 | 2767.14 | 384.00 | 3.36 | 2220.09
270 | 030506007431 |  | 门禁电磁锁 | 1.名称：门禁电磁锁 2.规格：详设计 3.其他：满足设计图纸和相关国家规范等 4.参考品牌:博西尼、千帆,与原大楼系统兼容，达到使用功能。 | 台 | 1 | 452.32 | 452.32 | 48.00 | 0.17 | 380.45
271 | 030506010432 |  | 1080P监控枪式摄像机 | 1.名称：1080P监控枪式摄像机 2.类别：摄像机 3.参数：传感器类型：1/2.8英寸CMOS； 像素：200万； 最大分辨率：1920 × 1080； 最低照度：0.002Lux（彩色模式）；0.0002Lux（黑白模式）；0Lux（补光灯开启）； 最大补光距离：50m（红外）； 镜头类型：电动变焦； 镜头焦距：2.7-13.5mm；通用行为分析：绊线入侵；区域入侵；快速移动；物品遗留；物品搬移；徘徊检测；人员聚集；停车检测；人脸检测； 视频压缩标准：H.265；H.264；H.264H；MJPEG；宽动态：120dB；透雾功能：支持；内置MIC：支持；报警事件：无SD卡；SD卡空间不足；SD卡出错；网络断开；IP冲突；非法访问；移动检测；视频遮挡；虚焦侦测；区域入侵；绊线入侵；物品遗留；物品搬移；场景变更；徘徊检测；人员聚集；快速移动；停车检测；音频异常侦测；人脸检测；外部报警；电 压检测；人数统计； 接入标准：ONVIF；GB/T28181；CGI；最大Micro SD卡：128GB；音频输入：1路（RCA头）；音频输出：1路（RCA头）； 报警输入：3路（湿节点,支持直流3V~5V电位,5mA电流）；报警输出：2路（湿节点,支持直流最大12V电位,0.3A电流）；供电方式：DC12V/POE；防护等级：IP67;IK10 4.安装方式：挂墙(管吊)安装，底边距地2.5米，(管吊时2.8米) 5.其他：满足设计图纸和相关国家规范等 6.参考品牌:大华、海康威视、天地伟业（注：监控系统需与原大楼监控系统兼容） | 台 | 1 | 618.31 | 618.31 | 174.00 | 2.53 | 345.87
272 | 030506010433 |  | 1080P监控半球摄像机 | 1.名称：1080P监控半球摄像机 2.类别：摄像机 3.参数：传感器类型：1/2.8英寸CMOS； 像素：200万； 最大分辨率：1920 × 1080； 最低照度：0.002Lux（彩色模式）；0.0002Lux（黑白模式）；0Lux（补光灯开启）； 最大补光距离：50m（红外）； 镜头类型：电动变焦； 镜头焦距：2.7-13.5mm；通用行为分析：绊线入侵；区域入侵；快速移动；物品遗留；物品搬移；徘徊检测；人员聚集；停车检测；人脸检测； 视频压缩标准：H.265；H.264；H.264H；MJPEG；宽动态：120dB；透雾功能：支持；内置MIC：支持；报警事件：无SD卡；SD卡空间不足；SD卡出错；网络断开；IP冲突；非法访问；移动检测；视频遮挡；虚焦侦测；区域入侵；绊线入侵；物品遗留；物品搬移；场景变更；徘徊检测；人员聚集；快速移动；停车检测；音频异常侦测；人脸检测；外部报警；电 压检测；人数统计； 接入标准：ONVIF；GB/T28181；CGI；最大Micro SD卡：128GB；音频输入：1路（RCA头）；音频输出：1路（RCA头）； 报警输入：3路（湿节点,支持直流3V~5V电位,5mA电流）；报警输出：2路（湿节点,支持直流最大12V电位,0.3A电流）；供电方式：DC12V/POE；防护等级：IP67;IK10 4.安装方式：挂墙(管吊)安装，底边距地2.5米，(管吊时2.8米) 5.其他：满足设计图纸和相关国家规范等 6.参考品牌:大华、海康威视、天地伟业（注：监控系统需与原大楼监控系统兼容） | 台 | 1 | 856.32 | 856.32 | 148.80 | 0.73 | 619.50
273 | 030601002434 |  | 蒸汽压力表 | 1.名称：蒸汽压力表 2.型号：1.6Mpa 3.规格：满足设计要求 4.调试要求：满足设备相应要求 5.其他要求：满足相关标准图集、规范、设计及验收要求等 | 台 | 1 | 293.36 | 293.36 | 31.71 | 0.67 | 243.39
274 | 030703021435 |  | 分风箱 | 1.名称：分风箱 2.型号、规格：内置隔音棉，有降压静音，降低风噪，减少风损 3.材质：碳钢 4.支架制作安装、除锈、防腐：综合考虑 5.其他要求：满足相关标准图集、规范、设计及验收要求等 | m2 | 1 | 1605.53 | 1605.53 | 322.93 | 6.83 | 751.91
275 | 030701004436 |  | 风机盘管 YBFC02 | 1.名称：风机盘管 2.主要性能参数：YBFC02 额定供冷量2.43KW,额定供热量3.77KW,额定风量340m3/h 3.安装方式、部位：综合考虑 4.含本体安装、接地，电机检查接线和调试 6.各类转运及设备吊装就位、电源配管与设备连接间的金属软管，单根软管长度综合考虑;综合考虑 7.其他要求：满足相关标准图集、规范、设计及验收要求等 8.参考品牌:约克、新晃、特灵 | 台 | 1 | 972.12 | 972.12 | 202.74 | 11.54 | 615.30
276 | 030701004437 |  | 风机盘管 YBFC03 | 1.名称：风机盘管 2.主要性能参数：YBFC03 额定供冷量3.4KW，供热量5.38KW，风量520m3/h 3.安装方式、部位：综合考虑 4.含本体安装、接地，电机检查接线和调试 6.各类转运及设备吊装就位、电源配管与设备连接间的金属软管，单根软管长度综合考虑;综合考虑 7.其他要求：满足相关标准图集、规范、设计及验收要求等 8.参考品牌:约克、新晃、特灵 | 台 | 1 | 1081.63 | 1081.63 | 202.74 | 11.54 | 724.50
277 | 030701004438 |  | 风机盘管 YBFC04 | 1.名称：风机盘管 2.主要性能参数：YBFC04 额定供冷量4.22KW,额定供热量6.98KW,额定风量680m3/h 3.安装方式、部位：综合考虑 4.含本体安装、接地，电机检查接线和调试 6.各类转运及设备吊装就位、电源配管与设备连接间的金属软管，单根软管长度综合考虑;综合考虑 7.其他要求：满足相关标准图集、规范、设计及验收要求等 8.参考品牌:约克、新晃、特灵 | 台 | 1 | 1123.75 | 1123.75 | 202.74 | 11.54 | 766.50
278 | 030701004439 |  | 风机盘管 YBFC05 | 1.名称：风机盘管 2.主要性能参数：YBFC05 额定供冷量5.21KW , 额定供热量8.17KW,额定风量850m3/h 3.安装方式、部位：综合考虑 4.含本体安装、接地，电机检查接线和调试 6.各类转运及设备吊装就位、电源配管与设备连接间的金属软管，单根软管长度综合考虑;综合考虑 7.其他要求：满足相关标准图集、规范、设计及验收要求等 8.参考品牌:约克、新晃、特灵 | 台 | 1 | 1039.51 | 1039.51 | 202.74 | 11.54 | 682.50
279 | 030701004440 |  | 风机盘管 YBFC06 | 1.名称：风机盘管 2.主要性能参数：YBFC06 额定供冷量6.4KW,额定供热量10.13KW,额定风量1020m3/h 3.安装方式、部位：综合考虑 4.含本体安装、接地，电机检查接线和调试 6.各类转运及设备吊装就位、电源配管与设备连接间的金属软管，单根软管长度综合考虑;综合考虑 7.其他要求：满足相关标准图集、规范、设计及验收要求等 8.参考品牌:约克、新晃、特灵 | 台 | 1 | 1186.94 | 1186.94 | 202.74 | 11.54 | 829.50
280 | 030701004441 |  | 风机盘管 YBFC07 | 1.名称：风机盘管 2.主要性能参数：YBFC07 额定供冷量6.68KW,额定供热量10.73KW,额定风量1190m3/h 3.安装方式、部位：综合考虑 4.含本体安装、接地，电机检查接线和调试 6.各类转运及设备吊装就位、电源配管与设备连接间的金属软管，单根软管长度综合考虑;综合考虑 7.其他要求：满足相关标准图集、规范、设计及验收要求等 8.参考品牌:约克、新晃、特灵 | 台 | 1 | 1186.94 | 1186.94 | 202.74 | 11.54 | 829.50
281 | 030701004442 |  | 风机盘管 YBFC08 | 1.名称：风机盘管 2.主要性能参数：YBFC08 额定供冷量8.6KW,额定供热量13.33KW,额定风量1360m3/h 3.安装方式、部位：综合考虑 4.含本体安装、接地，电机检查接线和调试 6.各类转运及设备吊装就位、电源配管与设备连接间的金属软管，单根软管长度综合考虑;综合考虑 7.其他要求：满足相关标准图集、规范、设计及验收要求等 8.参考品牌:约克、新晃、特灵 | 台 | 1 | 1218.53 | 1218.53 | 202.74 | 11.54 | 861.00
282 | 030701004443 |  | 风机盘管 YBFC10 | 1.名称：风机盘管 2.主要性能参数：YBFC10 额定供冷量9.1KW, 额定供热量16.16KW,额定风量1710m3/h 3.安装方式、部位：综合考虑 4.含本体安装、接地，电机检查接线和调试 6.各类转运及设备吊装就位、电源配管与设备连接间的金属软管，单根软管长度综合考虑;综合考虑 7.其他要求：满足相关标准图集、规范、设计及验收要求等 8.参考品牌:约克、新晃、特灵 | 台 | 1 | 1608.16 | 1608.16 | 202.74 | 11.54 | 1249.50
283 | 030701004444 |  | 风机盘管（含回风箱） YBFC04 | 1.名称：风机盘管（含回风箱） 2.主要性能参数：YBFC04 风量680m3/h，制冷量4.22KW，制热量6.98KW 3.安装方式、部位：综合考虑 4.含本体安装、接地，回风箱，电机检查接线和调试 6.各类转运及设备吊装就位、电源配管与设备连接间的金属软管，单根软管长度综合考虑;综合考虑 7.其他要求：满足相关标准图集、规范、设计及验收要求等 8.参考品牌:约克、新晃、特灵 | 台 | 1 | 1845.13 | 1845.13 | 202.74 | 11.54 | 1485.79
284 | 030701004445 |  | 风机盘管（含回风箱） YBFC05 | 1.名称：风机盘管（含回风箱） 2.主要性能参数：YBFC05 制冷量5.16KW，制热量8.17KW 3.安装方式、部位：综合考虑 4.含本体安装、接地，回风箱，电机检查接线和调试 6.各类转运及设备吊装就位、电源配管与设备连接间的金属软管，单根软管长度综合考虑;综合考虑 7.其他要求：满足相关标准图集、规范、设计及验收要求等 8.参考品牌:约克、新晃、特灵 | 台 | 1 | 2149.27 | 2149.27 | 202.74 | 11.54 | 1789.05
285 | 030701004446 |  | 风机盘管（含回风箱） YBFC10 | 1.名称：风机盘管（含回风箱） 2.主要性能参数:YBFC10 制冷量9.1KW，制热量16.16KW 3.安装方式、部位：综合考虑 4.含本体安装、接地，回风箱，电机检查接线和调试 6.各类转运及设备吊装就位、电源配管与设备连接间的金属软管，单根软管长度综合考虑;综合考虑 7.其他要求：满足相关标准图集、规范、设计及验收要求等 8.参考品牌:约克、新晃、特灵 | 台 | 1 | 2769.45 | 2769.45 | 202.74 | 11.54 | 2407.44
286 | 030703007447 |  | 防雨百叶风口 400*200 | 1.名称：防雨百叶风口 2.规格、材质：采用铝合金；400*200 3.安装部位及方式：综合考虑 4.风口颜色及表面处理工艺综合考虑，满足本项目要求 5.其他：满足设计规范、验收规范及现行技术标准要求 | 个 | 3 | 66.80 | 200.40 | 57.27 | 0.42 | 34.61
287 | 030703007448 |  | 防雨百叶风口 800*400 | 1.名称：防雨百叶风口 2.规格、材质：采用铝合金；800*400 3.安装部位及方式：综合考虑 4.风口颜色及表面处理工艺综合考虑，满足本项目要求 5.其他：满足设计规范、验收规范及现行技术标准要求 | 个 | 1 | 210.10 | 210.10 | 43.28 | 0.14 | 138.46
288 | 030703007449 |  | 防雨百叶风口 800*500 | 1.名称：防雨百叶风口 2.规格、材质：采用铝合金；800*500 3.安装部位及方式：综合考虑 4.风口颜色及表面处理工艺综合考虑，满足本项目要求 5.其他：满足设计规范、验收规范及现行技术标准要求 | 个 | 1 | 245.89 | 245.89 | 43.28 | 0.14 | 174.15
289 | 030703007450 |  | 防雨百叶风口 800*1000 | 1.名称：防雨百叶风口 2.规格、材质：采用铝合金；800*1000 3.安装部位及方式：综合考虑 4.风口颜色及表面处理工艺综合考虑，满足本项目要求 5.其他：满足设计规范、验收规范及现行技术标准要求 | 个 | 1 | 453.60 | 453.60 | 63.69 | 0.14 | 346.15
290 | 030703007451 |  | 防雨百叶风口 1000*1000 | 1.名称：防雨百叶风口 2.规格、材质：采用铝合金；1000*1000 3.安装部位及方式：综合考虑 4.风口颜色及表面处理工艺综合考虑，满足本项目要求 5.其他：满足设计规范、验收规范及现行技术标准要求 | 个 | 1 | 540.38 | 540.38 | 63.69 | 0.14 | 432.68
291 | 030703007452 |  | 防雨百叶风口 400*200 | 1.名称：防雨百叶风口 2.规格、材质：采用铝合金；400*200 3.安装部位及方式：综合考虑 4.风口颜色及表面处理工艺综合考虑，满足本项目要求 5.其他：满足设计规范、验收规范及现行技术标准要求 | 个 | 1 | 66.80 | 66.80 | 19.09 | 0.14 | 34.61
292 | 030703007453 |  | 防雨百叶风口 800*400 | 1.名称：防雨百叶风口 2.规格、材质：采用铝合金；800*400 3.安装部位及方式：综合考虑 4.风口颜色及表面处理工艺综合考虑，满足本项目要求 5.其他：满足设计规范、验收规范及现行技术标准要求 | 个 | 1 | 210.10 | 210.10 | 43.28 | 0.14 | 138.46
293 | 030703007454 |  | 防雨百叶风口 800*500 | 1.名称：防雨百叶风口 2.规格、材质：采用铝合金；800*500 3.安装部位及方式：综合考虑 4.风口颜色及表面处理工艺综合考虑，满足本项目要求 5.其他：满足设计规范、验收规范及现行技术标准要求 | 个 | 1 | 245.89 | 245.89 | 43.28 | 0.14 | 174.15
294 | 030701004455 |  | 天花机 3P天花机 | 1.名称：天花机 2.主要性能参数：3P天花机 额定供冷量7.2KW,额定供热量7.7-8.9KW,能效等级：3级 3.安装方式、部位：综合考虑 4.含本体安装、接地，电机检查接线和调试 6.各类转运及设备吊装就位、电源配管与设备连接间的金属软管，单根软管长度综合考虑;综合考虑 7.其他要求：满足相关标准图集、规范、设计及验收要求等 8.参考品牌:格力、美的、海尔 | 台 | 1 | 3951.22 | 3951.22 | 202.74 | 11.54 | 3585.79
295 | 030701004456 |  | 天花机 5P天花机 | 1.名称：天花机 2.主要性能参数：5P天花机 额定供冷量12KW,额定供热量12.5-14.36KW,能效等级：3级 3.安装方式、部位：综合考虑 4.含本体安装、接地，电机检查接线和调试 6.各类转运及设备吊装就位、电源配管与设备连接间的金属软管，单根软管长度综合考虑;综合考虑 7.其他要求：满足相关标准图集、规范、设计及验收要求等 8.参考品牌:格力、美的、海尔 | 台 | 1 | 6057.31 | 6057.31 | 202.74 | 11.54 | 5685.79
296 | 030702004457 |  | 铝皮保温δ=1.4mm | 1.名称：铝皮保温 2.材质：铝皮 3.形状：综合考虑 4.厚度：δ=1.4mm 5.接口形式：综合考虑； 6.包含风管支.吊架的制作安装及除锈刷油防腐且满足规范要求 7.风管穿墙、楼板时需满足验收规范要求 8.含所有风管防火包裹、管件及附件制作安装、导流叶片、防腐垫木等 9.其他要求：满足相关标准图集、规范、设计及验收要求等 | m2 | 1 | 71.55 | 71.55 | 9.98 |  | 47.46
297 | 030703011458 |  | 铝合金出风口 700*120 | 1.名称：铝合金出风口 2.规格：700*120 3.材质：铝合金型材 4.其他要求：满足相关标准图集、规范、设计及验收要求等 5.参考品牌:蜀龙、天宇坤建、新雄鑫 | 个 | 1 | 207.28 | 207.28 | 37.42 | 0.14 | 146.35
298 | 030703011459 |  | 铝合金回风口 800*200 | 1.名称：铝合金回风口 2.规格：800*200 3.材质：铝合金型材 4.其他要求：满足相关标准图集、规范、设计及验收要求等 5.参考品牌:蜀龙、天宇坤建、新雄鑫 | 个 | 1 | 237.16 | 237.16 | 43.28 | 0.14 | 165.44
299 | 030904001460 |  | 智能型烟感 | 1.名称：智能型烟感 2.规格：满足使用要求 3.线制：综合 4.类型：智能型烟感 5.安装方式;综合 6.接线端子压线,单体调试 7.其他要求：满足相关标准图集、规范、设计及验收要求等 8.与原大楼系统兼容，达到使用功能。 | 个 | 1 | 108.78 | 108.78 | 32.94 | 0.18 | 57.78
300 | 030904001461 |  | 智能型温感 | 1.名称：智能型温感 2.规格：满足使用要求 3.线制：综合 4.类型：智能型温感 5.安装方式;综合 6.接线端子压线,单体调试 7.其他要求：满足相关标准图集、规范、设计及验收要求等 8.与原大楼系统兼容，达到使用功能。 | 个 | 1 | 108.78 | 108.78 | 32.94 | 0.18 | 57.78
301 | 030904003462 |  | 消火栓起泵按钮 | 1.名称：消火栓起泵按钮 2.规格：满足设计要求 3.安装方式;消火栓箱内安装（注：火灾报警系统需与原大楼火灾报警系统兼容） 4.其他要求：满足相关标准图集、规范、设计及验收要求等 5.与原大楼系统兼容，达到使用功能。 | 个 | 1 | 212.38 | 212.38 | 86.73 | 0.06 | 76.25
302 | 030904003463 |  | 带电话插孔报警按钮 | 1.名称：带电话插孔报警按钮 2.规格：满足使用要求 3.安装方式;综合 4.接线端子压线,单体调试 5.其他要求：满足相关标准图集、规范、设计及验收要求等 6.与原大楼系统兼容，达到使用功能。 | 个 | 1 | 143.91 | 143.91 | 57.75 | 0.06 | 52.99
303 | 030904003464 |  | 一键报警按钮 | 1.名称：一键报警按钮 2.规格：详设计 3.其他：满足设计图纸和相关国家规范等 4.与原大楼系统兼容，达到使用功能。 | 个 | 1 | 219.36 | 219.36 | 57.75 | 0.06 | 128.23
304 | 030904004465 |  | 声光报警器 | 1.名称：声光报警器 2.规格：满足使用要求 3.安装方式;综合 4.接线端子压线,单体调试 5.其他要求：满足相关标准图集、规范、设计及验收要求等 6.与原大楼系统兼容，达到使用功能。 | 个 | 1 | 185.75 | 185.75 | 69.18 |  | 79.71
305 | 030904007466 |  | 总线短路隔离器 | 1.名称:总线短路隔离器 2.规格:满足使用要求 3.类型:隔离器 4.安装方式;综合 5.接线端子压线,单体调试 6.其他要求：满足相关标准图集、规范、设计及验收要求等 7.与原大楼系统兼容，达到使用功能。 | 个 | 1 | 362.97 | 362.97 | 212.67 | 1.27 | 45.36
306 | 030904007467 |  | 输入模块 | 1.名称:输入模块 2.规格:满足使用要求 3.类型:输入模块 4.安装方式;综合 5.接线端子压线,单体调试 6.其他要求：满足相关标准图集、规范、设计及验收要求等 7.与原大楼系统兼容，达到使用功能。 | 个 | 1 | 323.13 | 323.13 | 200.97 | 1.27 | 25.36
307 | 030904007468 |  | 输出模块 | 1.名称:输出模块 2.规格:满足使用要求 3.类型:输出模块 4.安装方式;综合 5.接线端子压线,单体调试 6.其他要求：满足相关标准图集、规范、设计及验收要求等 7.与原大楼系统兼容，达到使用功能。 | 个 | 1 | 342.91 | 342.91 | 212.67 | 1.27 | 25.36
308 | 030904007469 |  | 输入输出模块 | 1.名称:输入输出模块 2.规格:满足使用要求 3.类型:输入输出模块 4.安装方式;综合 5.接线端子压线,单体调试 6.其他要求：满足相关标准图集、规范、设计及验收要求等 7.与原大楼系统兼容，达到使用功能。 | 个 | 1 | 383.96 | 383.96 | 237.27 | 1.27 | 28.13
309 | 031001003470 |  | 镀锌钢管 DN20 | 1.材质：镀锌钢管 2.规格：DN20*2.5mm 3.连接形式：综合考虑 含管件 4.压力试验及冲洗满足图集及规范验收要求 5.其他要求：满足相关标准图集、规范、设计及验收要求等 6.参考品牌:川路、川汇、多联 | m | 1 | 40.37 | 40.37 | 19.94 | 0.24 | 11.81
310 | 031001006471 |  | 不锈钢管 φ38X2 | 1.安装部位:室内 2.介质:综合考虑 3.规格、压力等级:φ38X2 4.连接形式:综合考虑 5.其他要求：满足相关标准图集、规范、设计及验收要求等 | m | 1 | 135.14 | 135.14 | 17.51 | 0.15 | 109.84
311 | 031001006472 |  | 不锈钢管 φ25X2 | 1.安装部位:室内 2.介质:综合考虑 3.规格、压力等级:φ25X2 4.连接形式:综合考虑 5.其他要求：满足相关标准图集、规范、设计及验收要求等 | m | 1 | 120.14 | 120.14 | 15.41 | 0.09 | 97.95
312 | 031001006473 |  | 不锈钢管 φ12X1 | 1.安装部位:室内 2.介质:综合考虑 3.规格、压力等级:φ12X1 4.连接形式:综合考虑 5.其他要求：满足相关标准图集、规范、设计及验收要求等 | m | 1 | 62.87 | 62.87 | 12.91 | 0.06 | 44.47
313 | 031001006474 |  | 不锈钢管 φ10X1 | 1.安装部位:室内 2.介质:综合考虑 3.规格、压力等级:φ10X1 4.连接形式:综合考虑 5.其他要求：满足相关标准图集、规范、设计及验收要求等 | m | 1 | 55.51 | 55.51 | 12.91 | 0.06 | 37.14
314 | 031001006475 |  | 不锈钢管 φ8X1 | 1.安装部位:室内 2.介质:综合考虑 3.规格、压力等级:φ8X1 4.连接形式:综合考虑 5.其他要求：满足相关标准图集、规范、设计及验收要求等 | m | 1 | 48.54 | 48.54 | 12.91 | 0.06 | 30.19
315 | 031001006476 |  | 不锈钢管 φ45X3 | 1.安装部位:室内 2.介质:综合考虑 3.规格、压力等级:φ45X3 4.连接形式:综合考虑 5.其他要求：满足相关标准图集、规范、设计及验收要求等 | m | 1 | 149.74 | 149.74 | 18.87 | 0.30 | 122.25
316 | 031001006477 |  | 不锈钢管 φ32X2 | 1.安装部位:室内 2.介质:综合考虑 3.规格、压力等级:φ32X2 4.连接形式:综合考虑 5.其他要求：满足相关标准图集、规范、设计及验收要求等 | m | 1 | 132.30 | 132.30 | 16.07 | 0.12 | 109.08
317 | 031001005478 |  | 冷媒铜管 φ6.35 | 1.安装部位:室内 2.介质:冷凝水 3.规格、压力等级:φ6.35 4.连接形式:综合考虑 5.其他要求：满足相关标准图集、规范、设计及验收要求等 | m | 1 | 40.79 | 40.79 | 18.81 | 0.06 | 13.65
318 | 031001005479 |  | 冷媒铜管 φ9.52 | 1.安装部位:室内 2.介质:冷凝水 3.规格、压力等级:φ9.52 4.连接形式:综合考虑 5.其他要求：满足相关标准图集、规范、设计及验收要求等 | m | 1 | 54.98 | 54.98 | 18.81 | 0.06 | 27.79
319 | 031001005480 |  | 冷媒铜管 φ12.7 | 1.安装部位:室内 2.介质:冷凝水 3.规格、压力等级:φ12.7 4.连接形式:综合考虑 5.其他要求：满足相关标准图集、规范、设计及验收要求等 | m | 1 | 65.43 | 65.43 | 18.81 | 0.06 | 38.21
320 | 031001005481 |  | 冷媒铜管 φ15.9 | 1.安装部位:室内 2.介质:冷凝水 3.规格、压力等级:φ15.9 4.连接形式:综合考虑 5.其他要求：满足相关标准图集、规范、设计及验收要求等 | m | 1 | 73.17 | 73.17 | 18.81 | 0.06 | 45.93
321 | 031001005482 |  | 分岐管 φ6.35 | 1.名称：分歧管 3.材质: 紫铜管 3.型号、规格:φ6.35 4.连接方式:氧焊连接 5.含按相关规范支吊架制作、安装、除锈、刷漆防腐；管道脱氧、清扫、消毒、试压、吹污、检漏、真空干燥；冷媒剂、管道穿墙、穿楼板套管制作、安装等相关费用 6.其他要求：满足设计图纸及施工方案、国家相关规范、相关图集、标准及合同相关约定 | m | 16 | 43.66 | 698.56 | 92.32 |  | 34.96
322 | 031001005483 |  | 分岐管 φ9.53 | 1.名称：分歧管 3.材质: 紫铜管 3.型号、规格:φ9.53 4.连接方式:氧焊连接 5.含按相关规范支吊架制作、安装、除锈、刷漆防腐；管道脱氧、清扫、消毒、试压、吹污、检漏、真空干燥；冷媒剂、管道穿墙、穿楼板套管制作、安装等相关费用 6.其他要求：满足设计图纸及施工方案、国家相关规范、相关图集、标准及合同相关约定 | m | 2 | 54.62 | 109.24 | 11.54 |  | 45.88
323 | 031001005484 |  | 分岐管 φ12.7 | 1.名称：分歧管 3.材质: 紫铜管 3.型号、规格:φ12.7 4.连接方式:氧焊连接 5.含按相关规范支吊架制作、安装、除锈、刷漆防腐；管道脱氧、清扫、消毒、试压、吹污、检漏、真空干燥；冷媒剂、管道穿墙、穿楼板套管制作、安装等相关费用 6.其他要求：满足设计图纸及施工方案、国家相关规范、相关图集、标准及合同相关约定 | m | 16 | 69.96 | 1119.36 | 92.32 |  | 61.18
324 | 031001005485 |  | 分岐管 φ15.88 | 1.名称：分歧管 3.材质: 紫铜管 3.型号、规格:φ15.88 4.连接方式:氧焊连接 5.含按相关规范支吊架制作、安装、除锈、刷漆防腐；管道脱氧、清扫、消毒、试压、吹污、检漏、真空干燥；冷媒剂、管道穿墙、穿楼板套管制作、安装等相关费用 6.其他要求：满足设计图纸及施工方案、国家相关规范、相关图集、标准及合同相关约定 | m | 2 | 87.26 | 174.52 | 17.08 |  | 74.29
325 | 031001005486 |  | 分岐管 φ19.05 | 1.名称：分歧管 3.材质: 紫铜管 3.型号、规格:φ19.05 4.连接方式:氧焊连接 5.含按相关规范支吊架制作、安装、除锈、刷漆防腐；管道脱氧、清扫、消毒、试压、吹污、检漏、真空干燥；冷媒剂、管道穿墙、穿楼板套管制作、安装等相关费用 6.其他要求：满足设计图纸及施工方案、国家相关规范、相关图集、标准及合同相关约定 | m | 3 | 94.90 | 284.70 | 31.89 |  | 78.65
326 | 031001005487 |  | 分岐管 φ22.23 | 1.名称：分歧管 3.材质: 紫铜管 3.型号、规格:φ22.23 4.连接方式:氧焊连接 5.含按相关规范支吊架制作、安装、除锈、刷漆防腐；管道脱氧、清扫、消毒、试压、吹污、检漏、真空干燥；冷媒剂、管道穿墙、穿楼板套管制作、安装等相关费用 6.其他要求：满足设计图纸及施工方案、国家相关规范、相关图集、标准及合同相关约定 | m | 4 | 104.88 | 419.52 | 51.28 |  | 85.21
327 | 031001005488 |  | 分岐管 φ28.58 | 1.名称：分歧管 3.材质: 紫铜管 3.型号、规格:φ28.58 4.连接方式:氧焊连接 5.含按相关规范支吊架制作、安装、除锈、刷漆防腐；管道脱氧、清扫、消毒、试压、吹污、检漏、真空干燥；冷媒剂、管道穿墙、穿楼板套管制作、安装等相关费用 6.其他要求：满足设计图纸及施工方案、国家相关规范、相关图集、标准及合同相关约定 | m | 4 | 126.47 | 505.88 | 76.52 |  | 97.23
328 | 031001005489 |  | 分岐管 φ31.75 | 1.名称：分歧管 3.材质: 紫铜管 3.型号、规格:φ31.75 4.连接方式:氧焊连接 5.含按相关规范支吊架制作、安装、除锈、刷漆防腐；管道脱氧、清扫、消毒、试压、吹污、检漏、真空干燥；冷媒剂、管道穿墙、穿楼板套管制作、安装等相关费用 6.其他要求：满足设计图纸及施工方案、国家相关规范、相关图集、标准及合同相关约定 | m | 4 | 141.73 | 566.92 | 95.64 |  | 104.88
329 | 031001005490 |  | 分岐管 φ38.15 | 1.名称：分歧管 3.材质: 紫铜管 3.型号、规格:φ38.15 4.连接方式:氧焊连接 5.含按相关规范支吊架制作、安装、除锈、刷漆防腐；管道脱氧、清扫、消毒、试压、吹污、检漏、真空干燥；冷媒剂、管道穿墙、穿楼板套管制作、安装等相关费用 6.其他要求：满足设计图纸及施工方案、国家相关规范、相关图集、标准及合同相关约定 | m | 4 | 163.28 | 653.12 | 105.36 |  | 122.35
330 | 031001008491 |  | PPR管 φ15 | 1.名称 ：PPR管 2.规格：φ15 3.其它：满足设计及规范要求 4.其他要求：满足相关标准图集、规范、设计及验收要求等 5.参考品牌:川路、川汇、多联 | m | 1 | 20.28 | 20.28 | 11.72 | 0.10 | 3.71
331 | 031001008492 |  | PPR管 φ20 | 1.名称 ：PPR管 2.规格：φ20 3.其它：满足设计及规范要求 4.其他要求：满足相关标准图集、规范、设计及验收要求等 5.参考品牌:川路、川汇、多联 | m | 1 | 21.33 | 21.33 | 10.53 | 0.01 | 6.43
332 | 031001008493 |  | PPR管 φ32 | 1.名称 ：PPR管 2.规格：φ32 3.其它：满足设计及规范要求 4.其他要求：满足相关标准图集、规范、设计及验收要求等 5.参考品牌:川路、川汇、多联 | m | 1 | 32.34 | 32.34 | 11.97 | 0.01 | 15.39
333 | 031001008494 |  | PPR管 φ50 | 1.名称 ：PPR管 2.规格：φ50 3.其它：满足设计及规范要求 4.其他要求：满足相关标准图集、规范、设计及验收要求等 5.参考品牌:川路、川汇、多联 | m | 1 | 60.24 | 60.24 | 14.28 | 0.03 | 39.94
334 | 031001008495 |  | PE管 DN15 | 1.名称 ：PE管 2.规格：DN15 3.其它：满足设计及规范要求 4.其他要求：满足相关标准图集、规范、设计及验收要求等 5.参考品牌:川路、川汇、多联 | m | 1 | 18.75 | 18.75 | 11.72 | 0.10 | 2.19
335 | 031001008496 |  | PE管 DN20 | 1.名称 ：PE管 2.规格：DN20 3.其它：满足设计及规范要求 4.其他要求：满足相关标准图集、规范、设计及验收要求等 5.参考品牌:川路、川汇、多联 | m | 1 | 21.35 | 21.35 | 13.02 | 0.11 | 2.95
336 | 031001008497 |  | PE管 DN25 | 1.名称 ：PE管 2.规格：DN25 3.其它：满足设计及规范要求 4.其他要求：满足相关标准图集、规范、设计及验收要求等 5.参考品牌:川路、川汇、多联 | m | 1 | 23.68 | 23.68 | 14.06 | 0.13 | 3.80
337 | 031001008498 |  | PE管 DN32 | 1.名称 ：PE管 2.规格：DN32 3.其它：满足设计及规范要求 4.其他要求：满足相关标准图集、规范、设计及验收要求等 5.参考品牌:川路、川汇、多联 | m | 1 | 27.92 | 27.92 | 15.80 | 0.14 | 5.56
338 | 031001008499 |  | PE管 DN40 | 1.名称 ：PE管 2.规格：DN40 3.其它：满足设计及规范要求 4.其他要求：满足相关标准图集、规范、设计及验收要求等 5.参考品牌:川路、川汇、多联 | m | 1 | 35.27 | 35.27 | 18.39 | 0.16 | 9.26
339 | 031001008500 |  | UPVC排水管 DN100 | 1.名称 ：UPVC排水管 2.规格：DN100 3.连接形式 :综合考虑 4.其他要求：满足相关标准图集、规范、设计及验收要求等 5.参考品牌:川路、川汇、多联 | m | 1 | 56.04 | 56.04 | 21.60 | 0.01 | 25.25
340 | 031001008501 |  | UPVC排水管 DN80 | 1.名称 ：UPVC排水管 2.规格：DN80 3.连接形式 :综合考虑 4.其他要求：满足相关标准图集、规范、设计及验收要求等 5.参考品牌:川路、川汇、多联 | m | 1 | 45.50 | 45.50 | 21.60 | 0.01 | 14.75
341 | 031001008502 |  | UPVC排水管 DN50 | 1.名称 ：UPVC排水管 2.规格：DN50 3.连接形式 :综合考虑 4.其他要求：满足相关标准图集、规范、设计及验收要求等 5.参考品牌:川路、川汇、多联 | m | 1 | 26.76 | 26.76 | 14.47 |  | 6.34
342 | 031001008503 |  | UPVC排水管 DN125 | 1.名称 ：UPVC排水管 2.规格：DN125 3.连接形式 :综合考虑 4.其他要求：满足相关标准图集、规范、设计及验收要求等 5.参考品牌:川路、川汇、多联 | m | 1 | 71.49 | 71.49 | 30.78 | 0.71 | 26.90
343 | 031001008504 |  | UPVC排水管 DN150 | 1.名称 ：UPVC排水管 2.规格：DN150 3.连接形式 :综合考虑 4.其他要求：满足相关标准图集、规范、设计及验收要求等 5.参考品牌:川路、川汇、多联 | m | 1 | 85.54 | 85.54 | 30.78 | 0.71 | 40.91
344 | 031001008505 |  | UPVC冷凝水管 DN25 | 1.名称：UPVC冷凝水管 2.规格：DN25 3.连接形式 :综合考虑 4.其他要求：满足相关标准图集、规范、设计及验收要求等 5.参考品牌:川路、川汇、多联 | m | 1 | 21.75 | 21.75 | 7.99 |  | 10.50
345 | 031301004506 |  | 成品管道支架 | 1.成品管道支架 2.其他要求：满足相关标准图集、规范、设计及验收要求等 | 套 | 1 | 31.72 | 31.72 | 1.77 | 0.01 | 28.67
346 | 031002001507 |  | 全铜截止阀 DN25 | 1.类型 ：截止阀 DN25 2.材质 ：铜 3.连接形式 ：螺纹 4.其他要求：满足相关标准图集、规范、设计及验收要求等 5.参考品牌:珠江、杰克龙、埃美柯 | 个 | 1 | 98.29 | 98.29 | 12.72 | 1.23 | 66.62
347 | 031002001508 |  | 截止阀 DN25 | 1.类型 ：截止阀 DN25 2.材质 ：重型铸钢蒸汽阀 3.连接形式 ：螺纹 4.其他要求：满足相关标准图集、规范、设计及验收要求等 5.参考品牌:远大、珠江、杰克龙、埃美柯 | 个 | 1 | 98.29 | 98.29 | 12.72 | 1.23 | 66.62
348 | 031002001509 |  | 截止阀 DN100 | 1.类型 ：截止阀 DN100 2.材质 ：重型铸钢蒸汽阀 3.连接形式 ：螺纹 4.其他要求：满足相关标准图集、规范、设计及验收要求等 5.参考品牌:远大、珠江、杰克龙、埃美柯 | 个 | 1 | 1460.07 | 1460.07 | 110.73 | 7.99 | 1166.55
349 | 031002001510 |  | 全铜截止阀 DN32 | 1.类型 ：截止阀 DN32 2.材质 ：铜 3.连接形式 ：螺纹 4.其他要求：满足相关标准图集、规范、设计及验收要求等 5.参考品牌:珠江、杰克龙、埃美柯 | 个 | 1 | 132.23 | 132.23 | 16.17 | 1.59 | 91.32
350 | 031002001511 |  | 全铜截止阀 DN50 | 1.类型 ：截止阀 DN50 2.材质 ：铜 3.连接形式 ：螺纹 4.其他要求：满足相关标准图集、规范、设计及验收要求等 5.参考品牌:珠江、杰克龙、埃美柯 | 个 | 1 | 252.44 | 252.44 | 31.20 | 2.59 | 170.74
351 | 031002001512 |  | 铜球阀 DN20 | 1.名称：铜球阀 2.规格：DN20 3.材质：详设计 4.压力等级：综合考虑 5.连接形式、安装部位：综合考虑 6.其他要求：满足相关标准图集、规范、设计及验收要求等 7.参考品牌:珠江、杰克龙、埃美柯 | 个 | 1 | 41.48 | 41.48 | 11.55 | 0.96 | 13.78
352 | 031002001513 |  | 电动二通阀 DN20 | 1.名称：电动二通阀 2.规格：DN20 3.材质：详设计 双位控制 4.压力等级：综合考虑 5.连接形式、安装部位：综合考虑 6.品牌：珠江、杰克龙、埃美柯同等档次及以上 7.其他要求：满足相关标准图集、规范、设计及验收要求等 | 个 | 1 | 65.91 | 65.91 | 11.55 | 0.96 | 38.14
353 | 031002001514 |  | 流量计维修阀 DN12 | 1.名称：流量计维修阀 2.规格：DN12 3.材质：阀体采用铜 4.压力等级：综合考虑 5.连接形式、安装部位：综合考虑，采用法兰连接时含法兰及其安装 6.其他要求：满足相关标准图集、规范、设计及验收要求等 | 个 | 1 | 159.24 | 159.24 | 10.41 | 0.84 | 135.22
354 | 031002001515 |  | 氧气终端不锈钢连接件管件 6YC | 1.名称：氧气终端不锈钢连接件管件 2.规格：6YC 3.材质：阀体采用铜 4.压力等级：综合考虑 5.连接形式、安装部位：综合考虑，采用法兰连接时含法兰及其安装 6.其他要求：满足相关标准图集、规范、设计及验收要求等 | 个 | 1 | 64.86 | 64.86 | 10.41 | 0.84 | 41.11
355 | 031002001516 |  | 吸引终端不锈钢连接件管件 6YC | 1.名称：吸引终端不锈钢连接件管件 2.规格：6YC 3.材质：阀体采用铜 4.压力等级：综合考虑 5.连接形式、安装部位：综合考虑，采用法兰连接时含法兰及其安装 6.其他要求：满足相关标准图集、规范、设计及验收要求等 | 个 | 1 | 64.86 | 64.86 | 10.41 | 0.84 | 41.11
356 | 031002001517 |  | 氧气设备带维修阀 DN6 | 1.名称：氧气设备带维修阀 2.规格：DN6 3.材质：阀体采用铜 4.压力等级：综合考虑 5.连接形式、安装部位：综合考虑，采用法兰连接时含法兰及其安装 6.其他要求：满足相关标准图集、规范、设计及验收要求等 | 个 | 1 | 137.54 | 137.54 | 10.41 | 0.84 | 113.58
357 | 031002001518 |  | 吸维修阀不锈钢连接件管件 6YC | 1.名称：吸维修阀不锈钢连接件管件 2.规格：6YC 3.材质：阀体采用铜 4.压力等级：综合考虑 5.连接形式、安装部位：综合考虑，采用法兰连接时含法兰及其安装 6.其他要求：满足相关标准图集、规范、设计及验收要求等 | 个 | 1 | 64.86 | 64.86 | 10.41 | 0.84 | 41.11
358 | 031002001519 |  | 高压金属软管 DN25 | 1.类型 ：高压金属软管 2.材质：金属软管 3.规格、压力等级：DN25 800mm 4.连接形式 ：螺纹连接 5.其他要求：满足相关标准图集、规范、设计及验收要求等 | 个 | 1 | 96.57 | 96.57 | 12.72 | 1.23 | 64.90
359 | 031002001520 |  | Y型过滤器 DN20 | 1.名称：Y型过滤器 2.规格：DN20 3.材质：详设计 4.压力等级：综合考虑 5.连接形式、安装部位：综合考虑，采用法兰连接时含法兰及其安装 6.其他要求：满足相关标准图集、规范、设计及验收要求等 7.参考品牌:珠江、杰克龙、埃美柯 | 个 | 1 | 235.95 | 235.95 | 11.55 | 0.96 | 207.69
360 | 031002001521 |  | 重型铸钢闸阀 DN150 | 1.类型：重型铸钢闸阀 2.材质：铸钢 3.规格、压力等级：DN150 4.连接形式：法兰连接 5.焊接方法：综合考虑 6.参考品牌:远大、珠江、杰克龙、埃美柯 | 个 | 1 | 2418.18 | 2418.18 | 187.68 | 36.11 | 2037.05
361 | 031002001522 |  | 不锈钢硬密封法兰闸阀 DN100 | 1.类型：不锈钢硬密封法兰闸阀 2.材质：不锈钢 3.规格、压力等级：DN100 4.连接形式：法兰连接 5.焊接方法：综合考虑 6.参考品牌:上海沪工、珠江、杰克龙、埃美柯 | 个 | 1 | 2744.66 | 2744.66 | 132.84 | 20.58 | 2470.49
362 | 031002001523 |  | 不锈钢硬密封法兰电动闸阀 DN100 | 1.类型：不锈钢硬密封法兰电动闸阀 2.材质：不锈钢 3.规格、压力等级：DN100 4.连接形式：法兰连接 5.焊接方法：综合考虑 6.参考品牌:上海沪工、珠江、杰克龙、埃美柯 | 个 | 1 | 4114.15 | 4114.15 | 132.84 | 20.58 | 3836.02
363 | 031003004524 |  | 洗涤盆 | 1.名称：洗脸盆 2.材质：不锈钢 3.组装形式：成套洗脸盆龙头 (柱式或台式综合) 4.附件名称、数量：含角阀、感应式防溅水龙头、金属软管、五金件等成套组件 5.具体安装方式详09S304 6.其他要求：满足相关标准图集、规范、设计及验收要求等 7.参考品牌:箭牌、美标、和成 | 组 | 1 | 286.15 | 286.15 | 36.96 | 0.03 | 227.18
364 | 031003006525 |  | 蹲式大便器 | 1.名称：蹲式大便器 2.材质：陶瓷 3.组装形式：不带水封,配用脚踏式自闭冲洗阀 4.附件名称、数量：延时自闭阀、金属软管、五金件等成套组件 5.具体安装方式详09S304 6.其他要求：满足相关标准图集、规范、设计及验收要求等 7.参考品牌:箭牌、美标、和成 | 组 | 1 | 617.43 | 617.43 | 56.25 |  | 508.41
365 | 031003010526 |  | 淋浴器 | 1.名称：淋浴器 2.材质、规格：综合考虑 3.组装形式：含冷热两用肘式开关、金属软管，单根软管长度综合考虑、移动喷洒头、顶喷、不锈钢固定支架等所有附配件成套制作安装 4.其他要求：满足相关标准图集、规范、设计及验收要求等 | 套 | 1 | 1834.34 | 1834.34 | 18.25 | 0.01 | 1799.28
366 | 031003006527 |  | 大便器 | 1.名称：坐式大便器 2.材质：陶瓷 3.组装形式：不带水封,配用脚踏式自闭冲洗阀 4.附件名称、数量：延时自闭阀、金属软管、五金件等成套组件 5.具体安装方式详09S304 6.其他要求：满足相关标准图集、规范、设计及验收要求等 7.参考品牌:箭牌、美标、和成 | 组 | 1 | 1004.13 | 1004.13 | 67.91 | 0.03 | 897.83
367 | 031003007528 |  | 小便器 | 1.名称：小便器（延时自闭式） 2.材质：陶瓷 3.组装形式：成套 4.附件名称、数量：感应阀、不锈钢冲洗管、五金件等成套组件 5.具体安装方式详09S304 6.其他要求：满足相关标准图集、规范、设计及验收要求等 7.参考品牌:箭牌、美标、和成 | 组 | 1 | 579.02 | 579.02 | 37.54 | 0.08 | 519.23
368 | 031007003529 |  | 氧气二级减压箱（带流量计） | 1.名称：氧气二级减压箱（带流量计） 2.型号、规格：双路 3.安装方式:满足设计要求 4.基础支架制作安装、防腐等综合考虑 5.含成套元器件 6.其他要求：满足相关标准图集、规范、设计及验收要求等 | 台 | 1 | 6131.04 | 6131.04 | 102.69 | 62.44 | 5890.50
369 | 031003014530 |  | 地漏 DN50 | 1.名称：地漏 2.材质：塑料 3.型号、规格：DN50 4.含孔洞预留及安装后的堵洞 5.其他要求：满足相关标准图集、规范、设计及验收要求等 | 个 | 1 | 27.27 | 27.27 | 17.44 |  | 2.76
370 | 031003014531 |  | 地漏 DN80 | 1.名称：地漏 2.材质：塑料 3.型号、规格：DN80 4.含孔洞预留及安装后的堵洞 5.其他要求：满足相关标准图集、规范、设计及验收要求等 | 个 | 1 | 50.83 | 50.83 | 33.73 |  | 3.47
371 | 031003014532 |  | 地漏 DN100 | 1.名称：地漏 2.材质：塑料 3.型号、规格：DN100 4.含孔洞预留及安装后的堵洞 5.其他要求：满足相关标准图集、规范、设计及验收要求等 | 个 | 1 | 60.24 | 60.24 | 39.50 |  | 4.80
372 | 031003014533 |  | 地漏 DN150 | 1.名称：地漏 2.材质：塑料 3.型号、规格：DN150 4.含孔洞预留及安装后的堵洞 5.其他要求：满足相关标准图集、规范、设计及验收要求等 | 个 | 1 | 98.96 | 98.96 | 62.37 |  | 11.36
373 | 031007013534 |  | 组合设备带 ZLD3100 | 1.组合设备带 2.规格:ZLD3100 | m | 1 | 279.93 | 279.93 | 9.45 | 7.50 | 254.21
374 | 031007014535 |  | 氧气终端 | 1.名称:氧气终端 2.气体种类:氧气 德标 | 个 | 1 | 311.13 | 311.13 | 18.03 |  | 283.82
375 | 031007014536 |  | 吸引终端 | 1.名称:吸引终端 德标 | 个 | 1 | 311.13 | 311.13 | 18.03 |  | 283.82
376 | 031201003537 |  | 金属结构刷油 | 1.除锈级别：手工除轻锈 2.油漆品种：刷防锈底漆与调和漆各二遍。 3.其他要求：满足相关标准图集、规范、设计及验收要求等 | kg | 1 | 2.18 | 2.18 | 1.05 | 0.13 | 0.47
377 | 031208002538 |  | 橡塑保温 | 1.名称:橡塑保温 2.绝热厚度及管径:DN20,DN25,厚度20mm 3.包含所需的各类附件 4.其他要求：满足相关标准图集、规范、设计及验收要求等 | m3 | 1 | 11.14 | 11.14 | 3.00 |  | 6.46
378 | 031208002539 |  | 橡塑保温管 DN25 30mm厚B1级 | 1.绝热材料品种：橡塑保温管 2.绝热厚度：30mm厚B1级 3.管道外径：DN25 4.软木品种 5.其他要求：满足相关标准图集、规范、设计及验收要求等 | m3 | 1 | 7.98 | 7.98 | 3.00 |  | 3.31
379 | 031208003540 |  | 橡塑保温板 30mm厚B1级 | 1.绝热材料品种：橡塑保温板 2.绝热厚度：30mm厚B1级 3.软木品种 4.其他要求：满足相关标准图集、规范、设计及验收要求等 | m3 | 1 | 653.68 | 653.68 | 403.60 |  | 36.95
380 | 040504003541 |  | 球墨铸铁井盖 700*700 C250 | 1.球墨铸铁井盖 700*700 C250 | 座 | 1 | 555.25 | 555.25 | 27.80 |  | 503.37
|  |  | 分部小计 |  |  |  |  | 185466.48 | 29003.74 | 1984.45
专业措施
其他措施项目
381 | 031302007001 |  | 高层施工增加费 |  | 项
分部小计
专业措施项目
382 | 031401007 |  | 吊装加固 |  | 项
383 | 031301002001 |  | 金属抱杆安装拆除、移位 |  | 项
384 | 031401004 |  | 平台铺设、拆除 |  | 项
385 | 031401016 |  | 顶升、提升装置 |  | 项
386 | 031301005001 |  | 大型设备专用机具 |  | 项
387 | 031301006001 |  | 焊接工艺评定 |  | 项
388 | 031401008 |  | 胎（模）具制作、安装、拆除 |  | 项
389 | 031401003 |  | 防护棚制作安装拆除 |  | 项
390 | 031401017 |  | 特殊地区施工增加 |  | 项
391 | 031401018 |  | 安装与生产同时进行施工增加 |  | 项
392 | 031401019 |  | 在有害身体健康环境中施工增加 |  | 项
393 | 031301012001 |  | 工程系统检测、检验 |  | 项
394 | 031301013001 |  | 设备、管道施工的安全、防冻和焊接保护 |  | 项
395 | 031301014001 |  | 焦炉烘炉、热态工程 |  | 项
396 | 030813011 |  | 管道安拆后的充气保护 |  | 项
397 | 031401006 |  | 隧道内施工的通风、供水、供气、供电、照明及通讯设施 |  | 项
398 | 031401001 |  | 脚手架搭拆 |  | 项 | 1
399 | 031401022 |  | 其他措施 |  | 项 | 1
分部小计
分部小计
合 计 | [7 empty] | 185466.48 | 29003.74 | 1984.45

## F.4 总价措施项目清单与计价表(表-11)【安装工程】
总价措施项目清单与计价表
工程名称： | 本部门诊医技楼、龙泉院区住院楼连廊连通配套改造等项目\本部门诊医技楼、龙泉院区住院楼连廊连通配套改造等项目【安装工程】 |  |  | 标段：
序号 | 项目编码 | 项目名称 | 计算基础 | 费率 （%） | 金额 （元） | 调整费率 (%) | 调整后金额 (元) | 备注
定额(人工费+机械费)
1 | 031401009001 | 安全生产措施费 | 税前建安工程造价（不含通用措施项目费、暂列金额、专业工程暂估价） | 3 | 5563.99
2 | 031401011001 | 环境保护费 | 税前建安工程造价（不含通用措施项目费、暂列金额、专业工程暂估价） | 0.21 | 389.48
3 | 031401010001 | 文明施工费 | 税前建安工程造价（不含通用措施项目费、暂列金额、专业工程暂估价） | 0.86 | 1595.01
4 | 031401012001 | 临时设施费 | 税前建安工程造价（不含通用措施项目费、暂列金额、专业工程暂估价） | 1.58 | 2930.37
5 | 031401020001 | 夜间施工增加费 | 税前建安工程造价（不含通用措施项目费、暂列金额、专业工程暂估价） | 0.09 | 166.92
6 | 031401013001 | 二次搬运费 | 税前建安工程造价（不含通用措施项目费、暂列金额、专业工程暂估价） | 0.04 | 74.19
7 | 031401021001 | 冬雨季施工增加费 | 税前建安工程造价（不含通用措施项目费、暂列金额、专业工程暂估价） | 0.07 | 129.83
8 | 031401023001 | 数字化施工增加费 | 税前建安工程造价（不含通用措施项目费、暂列金额、专业工程暂估价） | 0.5 | 927.33
合计 |  |  |  |  | 11777.12

## G.1 其他项目清单与计价汇总表(表-12)【安装工程】
其他项目清单与计价汇总表
工程名称： | 本部门诊医技楼、龙泉院区住院楼连廊连通配套改造等项目\本部门诊医技楼、龙泉院区住院楼连廊连通配套改造等项目【安装工程】 | 标段：
序号 | 项 目 名 称 | 金额(元) | 结算金额（元） | 备注
1 | 暂列金额
2 | 专业工程暂估价/结算价 |  |  | 明细详见表-12-3
3 | 计日工 |  |  | 明细详见表-12-4
4 | 总承包服务费 |  |  | 明细详见表-12-5
5 | 合同中约定的其他项目
合 计 |  |  | - | -

## G.2 暂列金额明细表(表-12-1)【安装工程】
暂列金额明细表
工程名称： | 本部门诊医技楼、龙泉院区住院楼连廊连通配套改造等项目\本部门诊医技楼、龙泉院区住院楼连廊连通配套改造等项目【安装工程】 | 标段：
序号 | 项目名称 |  | 计量单位 | 暂定金额(元) | 备注
1 | 暂列金额 |  | 项
合 计 |  |  |  |  | -

## H 规费、税金项目清单计价表(表-13)【安装工程】
规费、税金项目计价表
工程名称： | 本部门诊医技楼、龙泉院区住院楼连廊连通配套改造等项目\本部门诊医技楼、龙泉院区住院楼连廊连通配套改造等项目【安装工程】 |  | 标段：
序号 | 项目名称 | 计算基础 | 计算基数 | 计算费率（％） | 金额(元)
合计

## K.2 承包人提供主要材料和工程设备一览表(表-20)【安装~
承包人提供主要材料和工程设备一览表 （适用造价信息差额调整法）
工程名称： | 本部门诊医技楼、龙泉院区住院楼连廊连通配套改造等项目\本部门诊医技楼、龙泉院区住院楼连廊连通配套改造等项目【安装工程】 |  |  |  | 标段：
序号 | 名称、规格、型号 | 单位 | 数量 | 风险系数% |  | 基准单价(元) | 投标单价(元) | 发承包人确认单价(元) | 品牌
1 | 耐高温耐油烟轴流风机 风量3200m3/h，220V，1.1KW | 台 | 1 |  |  | 1377.45
2 | 醇酸防锈漆 C53-1 | kg | 2.237 |  |  | 8.18
3 | 酚醛调和漆 各色 | kg | 1.605 |  |  | 13.00
4 | 耐高温耐油烟轴流风机 风量7700m3/h，220V，1.1KW | 台 | 1 |  |  | 1868.40
5 | 高静音风柜 风量10000m3/h，380V，2.2KW | 台 | 1 |  |  | 5142.18
6 | 高静音风柜 风量7000m3/h，380V，2.2KW | 台 | 1 |  |  | 3448.20
7 | 防潮耐高温防雨柜式风机 风量1500m3/h | 台 | 1 |  |  | 1646.78
8 | 管道式风机，风量520m3/h 220V，0.75KW | 台 | 1 |  |  | 302.61
9 | 切割式潜污泵 | 台 | 1 |  |  | 1674.75
10 | 槽钢（综合） | kg | 750 |  |  | 4.68
11 | 角钢（综合） | kg | 300 |  |  | 4.89
12 | 手术室专用插座箱 不锈钢，内含4个5孔插座、220V，网络接口2个 | 个 | 1 |  |  | 519.75
13 | 塑壳断路器 额定电流100A | 个 | 1 |  |  | 711.82
14 | 塑壳断路器 额定电流160A | 套 | 1 |  |  | 984.39
15 | 塑壳断路器 额定电流200A | 套 | 1 |  |  | 1636.74
16 | 塑壳断路器 额定电流250A | 个 | 1 |  |  | 1735.69
17 | 塑壳断路器 额定电流400A | 个 | 1 |  |  | 3028.10
18 | 塑壳断路器 整定电流630A | 个 | 1 |  |  | 5587.96
19 | 微型断路器 IC65H-D16A/3P | 个 | 1 |  |  | 152.68
20 | 微型断路器 IC65H-D20A/3P | 个 | 1 |  |  | 152.68
21 | 微型断路器 IC65H-D25A/3P | 个 | 1 |  |  | 165.13
22 | 微型断路器 IC65H-D32A/3P | 个 | 1 |  |  | 165.13
23 | 微型断路器 IC65H-D40A/3P | 个 | 1 |  |  | 171.10
24 | 微型断路器 IC65H-D50A/3P | 个 | 1 |  |  | 216.14
25 | 微型断路器 IC65H-D63A/3P | 个 | 1 |  |  | 225.99
26 | 微型断路器 IC65H-D80A/3P | 个 | 1 |  |  | 250.97
27 | 微型断路器 IC65H-D100A/3P | 个 | 1 |  |  | 279.09
28 | 微型断路器 IC65H-C16A/3P | 个 | 1 |  |  | 115.75
29 | 微型断路器 IC65H-C20A/3P | 个 | 1 |  |  | 115.75
30 | 微型断路器 IC65H-C32A/3P | 个 | 1 |  |  | 125.24
31 | 微型断路器 IC65H-C40A/3P | 个 | 1 |  |  | 149.19
32 | 微型断路器 IC65H-C50A/3P | 个 | 1 |  |  | 175.80
33 | 微型断路器 IC65H-C63A/3P | 个 | 1 |  |  | 178.84
34 | 微型断路器 IC65H-C80A/3P | 个 | 1 |  |  | 197.20
35 | 微型断路器 IC65H-C100A/3P | 个 | 1 |  |  | 227.14
36 | 微型断路器 IC65H-D16A/1P | 个 | 1 |  |  | 46.15
37 | 微型断路器 IC65H-D20A/1P | 个 | 1 |  |  | 46.15
38 | 微型断路器 IC65H-D25A/1P | 个 | 1 |  |  | 52.76
39 | 漏电保护空气开关 IC65H-C20A/2P +VM30mA | 个 | 1 |  |  | 246.63
40 | 双电源自动转换开关 | 台 | 1 |  |  | 3163.24
41 | 漏电保护空气开关 IC65H-C25A/2P +VM30mA | 个 | 1 |  |  | 253.40
42 | 漏电保护空气开关 IC65H-C32A/2P +VM30mA | 个 | 1 |  |  | 253.40
43 | 漏电保护空气开关 IC65H-C40A/2P +VM30mA | 个 | 1 |  |  | 272.49
44 | 漏电保护空气开关 IC65H-D20A/4P +VM30mA | 个 | 1 |  |  | 486.47
45 | 漏电保护空气开关 IC65H-D25A/4P +VM30mA | 个 | 1 |  |  | 498.82
46 | 漏电保护空气开关 IC65H-D32A/4P +VM30mA | 个 | 1 |  |  | 498.82
47 | 漏电保护空气开关 IC65H-D40A/4P +VM30mA | 个 | 1 |  |  | 528.99
48 | 漏电保护空气开关 IC65H-D50A/4P +VM30mA | 个 | 1 |  |  | 606.97
49 | 交流接触器 | 台 | 1 |  |  | 142.30
50 | 卫生间排气扇 | 台 | 1 |  |  | 224.40
51 | 单联单控开关 10A | 只 | 1.02 |  |  | 5.25
52 | 双联单控开关 10A | 只 | 1.02 |  |  | 8.40
53 | 三联单控开关 10A | 只 | 1.02 |  |  | 11.55
54 | 四联单控开关 10A | 只 | 1.02 |  |  | 29.62
55 | 单联双控开关 10A | 只 | 1.02 |  |  | 16.82
56 | 带消防强启的红外节能延时开关 10A | 个 | 1.02 |  |  | 30.54
57 | 急停开关 | 套 | 1.02 |  |  | 65.61
58 | 电源总开关（带显示灯） | 个 | 1 |  |  | 176.17
59 | 控制面板 8*8 | 只 | 1.02 |  |  | 126.00
60 | 五孔插座 | 套 | 1.02 |  |  | 7.35
61 | 三孔空调插座 | 套 | 1.02 |  |  | 7.35
62 | 五孔地插（铜材质） | 套 | 1.02 |  |  | 7.35
63 | 动力插座 380V | 套 | 1.02 |  |  | 108.83
64 | 电力电缆 WDZ-YJY-5*4mm2 | m | 1.01 |  |  | 21.61
65 | 电力电缆 WDZ-YJY-5*6mm2 | m | 1.01 |  |  | 31.74
66 | 电力电缆 WDZ-YJY-5*10mm2 | m | 1.01 |  |  | 51.38
67 | 电力电缆 WDZ-YJY-5*16mm2 | m | 1.01 |  |  | 80.45
68 | 电力电缆 WDZ-YJY-4*25+1*16mm2 | m | 1.01 |  |  | 115.46
69 | 电力电缆 WDZ-YJY-4*35+1*16mm2 | m | 1.01 |  |  | 153.50
70 | 电力电缆 WDZ-YJY-4*50+1*25mm2 | m | 1.01 |  |  | 215.03
71 | 电力电缆 WDZ-YJY-4*70+1*35mm2 | m | 1.01 |  |  | 307.18
72 | 电力电缆 WDZ-YJY-4*95+1*50mm2 | m | 1.01 |  |  | 418.59
73 | 电力电缆 WDZ-YJY-4*120+1*70mm2 | m | 1.01 |  |  | 530.79
74 | 电力电缆 WDZ-YJY-4*150+1*70mm2 | m | 1.01 |  |  | 644.39
75 | 电力电缆 WDZ-YJY-4*185+1*95mm2 | m | 1.01 |  |  | 809.82
76 | 电力电缆 WDZ-YJY-4*240*1*120mm2 | m | 1.01 |  |  | 1046.00
77 | 电力电缆 YJV22-8.7/15KV-3*300mm2 | m | 1.01 |  |  | 639.00
78 | 电力电缆 YJV22-8.7/15KV-3*185mm2 | m | 1.01 |  |  | 465.97
79 | 电力电缆 YJV22-8.7/15KV-3*120mm2 | m | 1.01 |  |  | 303.05
80 | 电力电缆 YJV22-8.7/15KV-3*95mm2 | m | 1.01 |  |  | 240.42
81 | 电力电缆 WDZN-YJY-4*240mm2 | m | 1.01 |  |  | 941.80
82 | 电力电缆 WDZN-YJY-3*300mm2 | m | 1.01 |  |  | 882.21
83 | 电力电缆 WDZN-YJY-5*4mm2 | m | 1.01 |  |  | 21.56
84 | 电力电缆 WDZN-YJY-5*6mm2 | m | 1.01 |  |  | 35.14
85 | 电力电缆 WDZN-YJY-5*10mm2 | m | 1.01 |  |  | 55.34
86 | 电力电缆 WDZN-YJY-5*16mm2 | m | 1.01 |  |  | 75.79
87 | 电力电缆 WDZN-YJY-4*25+1*16mm2 | m | 1.01 |  |  | 121.33
88 | 电力电缆 WDZN-YJY-4*35+1*16mm2 | m | 1.01 |  |  | 160.20
89 | 电力电缆 WDZN-YJY-4*50+1*25mm2 | m | 1.01 |  |  | 225.32
90 | 电力电缆 WDZN-YJY-4*70+1*35mm2 | m | 1.01 |  |  | 308.50
91 | 电力电缆 WDZN-YJY-4*95+1*50mm2 | m | 1.01 |  |  | 419.21
92 | 电力电缆 WDZN-YJY-4*120+1*70mm2 | m | 1.01 |  |  | 534.90
93 | 电力电缆 WDZN-YJY-4*150+1*70mm2 | m | 1.01 |  |  | 636.67
94 | 电力电缆 WDZN-YJY-4*185+1*95mm2 | m | 1.01 |  |  | 793.21
95 | 电力电缆 WDZN-YJY-4*240*1*120mm2 | m | 1.01 |  |  | 1023.89
96 | 控制电缆 ZR-KVV-2*1.5mm2 | m | 1.015 |  |  | 5.85
97 | 控制电缆 ZR-KVV-4*1.5mm2 | m | 1.015 |  |  | 8.82
98 | 控制电缆 ZR-KVV-7*1.5mm2 | m | 1.015 |  |  | 13.17
99 | 控制电缆 ZR-KVV-2*2.5mm2 | m | 1.015 |  |  | 7.60
100 | 热镀锌扁钢 -25×4 | m | 1.05 |  |  | 4.01
101 | 一级浪涌 | 只 | 1 |  |  | 1177.68
102 | 电气配管 SC20 | m | 1.03 |  |  | 8.00
103 | 电气配管 SC25 | m | 1.03 |  |  | 11.89
104 | 电气配管 SC32 | m | 1.03 |  |  | 15.33
105 | 电气配管 SC40 | m | 1.03 |  |  | 18.75
106 | 焊接钢管 SC50 | m | 1.03 |  |  | 24.61
107 | 焊接钢管 SC65 | m | 1.03 |  |  | 33.48
108 | 电气配管 SC80 | m | 1.03 |  |  | 40.41
109 | 焊接钢管 SC100 | m | 1.03 |  |  | 54.31
110 | 电气配管 SC125 | m | 1.03 |  |  | 73.22
111 | 紧定式钢管 JDG20 | m | 1.03 |  |  | 8.35
112 | 紧定式钢管 JDG25 | m | 1.03 |  |  | 10.34
113 | 紧定式钢管 JDG32 | m | 1.03 |  |  | 12.14
114 | 紧定式钢管 JDG40 | m | 1.03 |  |  | 12.68
115 | 紧定式钢管 JDG50 | m | 1.03 |  |  | 14.57
116 | 金属软管 φ15 | m | 1.03 |  |  | 1.26
117 | 金属软管 φ20 | m | 1.03 |  |  | 1.52
118 | 金属软管 φ25 | m | 1.03 |  |  | 3.02
119 | 刚性阻燃管 PC16 | m | 1.12 |  |  | 1.54
120 | 刚性阻燃管 PC20 | m | 1.12 |  |  | 1.60
121 | 刚性阻燃管 PC25 | m | 1.12 |  |  | 2.78
122 | 刚性阻燃管 PC32 | m | 1.12 |  |  | 4.11
123 | 刚性阻燃管 PC40 | m | 1.12 |  |  | 4.24
124 | 刚性阻燃管 PC50 | m | 1.12 |  |  | 4.86
125 | 电气配管 CPVC DN150 | m | 1.03 |  |  | 23.23
126 | 电气配管 KPC DN65 | m | 1.03 |  |  | 3.68
127 | 电气配管 KPC DN80 | m | 1.03 |  |  | 5.15
128 | 电气配管 KPC DN100 | m | 1.03 |  |  | 7.14
129 | PVC槽盒 20X10mm 带盖 | m | 1.05 |  |  | 1.03
130 | PVC槽盒 30X20mm 带盖 | m | 1.05 |  |  | 1.03
131 | 金属桥架 100*50 | m | 1.01 |  |  | 35.81
132 | 金属桥架 100*100 | m | 1.01 |  |  | 46.33
133 | 金属桥架 150*100 | m | 1.01 |  |  | 56.87
134 | 金属桥架 200*100 | m | 1.01 |  |  | 67.03
135 | 金属桥架 200*200 | m | 1.01 |  |  | 99.53
136 | 金属桥架 300*100 | m | 1.01 |  |  | 124.43
137 | 金属桥架 300*200 | m | 1.01 |  |  | 185.64
138 | 金属桥架 400*200 | m | 1.01 |  |  | 281.42
139 | 金属桥架 500*200 | m | 1.01 |  |  | 242.91
140 | 绝缘电线 WDZ-BYJ-1.5mm2 | m | 1.16 |  |  | 1.58
141 | 绝缘铜芯电线 WDZ-BYJ(F)-2.5mm2 | m | 1.16 |  |  | 2.06
142 | 绝缘铜芯电线 WDZ-BYJ(F)-4mm2 | m | 1.05 |  |  | 3.20
143 | 绝缘电线 WDZ-BYJ(F)-6mm2 | m | 1.05 |  |  | 5.66
144 | 绝缘电线 WDZ-BYJ(F)-10mm2 | m | 1.05 |  |  | 8.27
145 | 绝缘铜芯电线 WDZN-BYJ(F)-2.5mm2 | m | 1.16 |  |  | 2.19
146 | 绝缘铜芯电线 WDZN-BYJ(F)-4mm2 | m | 1.05 |  |  | 3.19
147 | 绝缘电线 WDZN-BYJ(F)-6mm2 | m | 1.05 |  |  | 6.36
148 | 电气配线 RVV-2*1.0mm2 | m | 1.08 |  |  | 4.04
149 | 电气配线 RVV-2*1.5mm2 | m | 1.08 |  |  | 5.01
150 | 电气配线 RVV-4*1.0mm2 | m | 1.08 |  |  | 7.86
151 | 电气配线 RVV-6*1.0mm2 | m | 1.08 |  |  | 9.33
152 | 电气配线 RVV-7*1.0mm2 | m | 1.08 |  |  | 12.96
153 | 电气配线 RVV-7*0.5mm2 | m | 1.08 |  |  | 10.71
154 | 电气配线 ZR-RVVP-2*1.5mm2 | m | 1.08 |  |  | 4.96
155 | 电气配线 ZR-RVVP-4*1.5mm2 | m | 1.08 |  |  | 9.36
156 | 电气配线 WDZN-RYS-2*1.5mm2 | m | 1.08 |  |  | 5.20
157 | 电气配线 WDZN-RYS-2*2.5mm2 | m | 1.08 |  |  | 6.41
158 | 高清线HDMRI | 条 | 1.015 |  |  | 36.79
159 | 电气配线 2.5mm2 | m | 1.16 |  |  | 1.86
160 | 钢制接线盒 | 个 | 1.02 |  |  | 2.15
161 | 塑料接线盒 | 个 | 2.04 |  |  | 1.05
162 | 感应水龙头接线盒 | 个 | 1.02 |  |  | 2.15
163 | 壁挂开关箱 | 个 | 1.02 |  |  | 42.00
164 | 一体化床头照明灯 3100型 | 套 | 1.01 |  |  | 90.30
165 | 液位变送器探头 | 套 | 1.01 |  |  | 311.85
166 | 射线警示灯 | 套 | 1.01 |  |  | 165.69
167 | 紫外线灭菌灯 1X30W | 套 | 1.01 |  |  | 116.79
168 | 紫外线灯时控器 | 只 | 1.02 |  |  | 152.25
169 | 洁净灯 300X300 功率不小于16W | 套 | 1.01 |  |  | 37.63
170 | 洁净灯 600X600 功率不小于36W | 套 | 1.01 |  |  | 73.03
171 | 洁净灯 200X1200 功率不小于36W | 套 | 1.01 |  |  | 76.80
172 | 洁净灯 300X1200 功率不小于40W | 套 | 1.01 |  |  | 92.78
173 | 平板灯（或扣板灯） 300X300 功率不小于16W | 套 | 1.01 |  |  | 87.52
174 | 平板灯（或扣板灯） 600X600 功率不小于36W | 套 | 1.01 |  |  | 166.45
175 | 平板灯（或扣板灯） 300X1200 功率不小于40W | 套 | 1.01 |  |  | 236.75
176 | 无线AP | 个 | 1 |  |  | 840.00
177 | 24口网络交换机 （含2块万兆模块） | 台 | 1 |  |  | 1992.91
178 | 48口网络交换机 （含2块万兆模块） | 台 | 1 |  |  | 3449.25
179 | 24口POE网络交换机（含2个万兆光模块） | 台 | 1 |  |  | 2136.13
180 | 48口POE网络交换机（含2个万兆光模块） | 台 | 1 |  |  | 3517.50
181 | 24U网络机柜 | 个 | 1 |  |  | 934.01
182 | 42U网络机柜 | 个 | 1 |  |  | 1169.56
183 | 网络线 Cat.6.UTP | m | 1.02 |  |  | 3.68
184 | 4芯单模光纤 | m | 1.02 |  |  | 1.72
185 | 8芯单模光纤 | m | 1.02 |  |  | 3.30
186 | 25对大对数电缆 | m | 1.02 |  |  | 30.75
187 | 六类网络跳线 | 条 | 1 |  |  | 16.42
188 | 光纤跳线 | 条 | 1 |  |  | 28.62
189 | 理线架 | 个 | 1 |  |  | 227.39
190 | 24口网络配线架（含6类模块） | 个 | 1 |  |  | 131.10
191 | 48口网络配线架（含6类模块） | 个 | 1 |  |  | 225.24
192 | 110配线架 | 个 | 1 |  |  | 127.26
193 | 电话插座 | 个 | 1 |  |  | 16.71
194 | 网络插座 | 个 | 1.01 |  |  | 27.85
195 | 光纤熔接盒 | 个 | 1.01 |  |  | 42.00
196 | 光纤尾纤 | 根 | 1 |  |  | 5.25
197 | 视频监控4T级企业存储硬盘 | 台 | 1 |  |  | 1218.00
198 | 视频解码器 | 台 | 1 |  |  | 838.95
199 | 门禁读卡器（具有人脸识别、密码、刷卡功能） | 台 | 1 |  |  | 1129.92
200 | 洁净型扬声器 | 个 | 1 |  |  | 78.75
201 | 门禁按钮 | 台 | 1 |  |  | 69.15
202 | 单门门禁控制器 | 台 | 1 |  |  | 427.43
203 | 4门门禁控制器 | 台 | 1 |  |  | 2220.09
204 | 门禁电磁锁 | 台 | 1 |  |  | 380.45
205 | 1080P监控枪式摄像机 | 台 | 1 |  |  | 345.87
206 | 1080P监控半球摄像机 | 台 | 1 |  |  | 619.50
207 | 蒸汽压力表 | 只 | 1 |  |  | 243.39
208 | 风机盘管 YBFC02 | 台 | 1 |  |  | 615.30
209 | 风机盘管 YBFC03 | 台 | 1 |  |  | 724.50
210 | 风机盘管 YBFC04 | 台 | 1 |  |  | 766.50
211 | 风机盘管 YBFC05 | 台 | 1 |  |  | 682.50
212 | 风机盘管 YBFC06 | 台 | 1 |  |  | 829.50
213 | 风机盘管 YBFC07 | 台 | 1 |  |  | 829.50
214 | 风机盘管 YBFC08 | 台 | 1 |  |  | 861.00
215 | 风机盘管 YBFC10 | 台 | 1 |  |  | 1249.50
216 | 风机盘管（含回风箱） YBFC04 | 台 | 1 |  |  | 1485.79
217 | 风机盘管（含回风箱） YBFC05 | 台 | 1 |  |  | 1789.05
218 | 风机盘管（含回风箱） YBFC10 | 台 | 1 |  |  | 2407.44
219 | 天花机 3P天花机 | 台 | 1 |  |  | 3585.79
220 | 天花机 5P天花机 | 台 | 1 |  |  | 5685.79
221 | 铝皮保温δ=1.4mm | m2 | 1 |  |  | 47.46
222 | 铝合金出风口 700*120 | 个 | 1.01 |  |  | 144.90
223 | 铝合金回风口 800*200 | 个 | 1.01 |  |  | 163.80
224 | 智能型烟感 | 只 | 1 |  |  | 57.78
225 | 智能型温感 | 只 | 1 |  |  | 57.78
226 | 消火栓起泵按钮 | 只 | 1 |  |  | 76.25
227 | 带电话插孔报警按钮 | 只 | 1 |  |  | 52.99
228 | 一键报警按钮 | 个 | 1 |  |  | 128.23
229 | 声光报警器 | 只 | 1 |  |  | 79.71
230 | 总线短路隔离器 | 个 | 1 |  |  | 45.36
231 | 输入模块 | 只 | 1 |  |  | 25.36
232 | 输出模块 | 个 | 1 |  |  | 25.36
233 | 输入输出模块 | 个 | 1 |  |  | 28.13
234 | 镀锌钢管 DN20 | m | 0.98 |  |  | 8.83
235 | 不锈钢管 φ38X2 | m | 0.994 |  |  | 81.90
236 | 给水室内不锈钢管卡压管件 φ38X2 | 个 | 0.752 |  |  | 37.80
237 | 不锈钢管 φ25X2 | m | 0.986 |  |  | 66.15
238 | 给水室内不锈钢管卡压管件 φ25X2 | 个 | 1.075 |  |  | 30.45
239 | 不锈钢管 φ12X1 | m | 0.986 |  |  | 26.25
240 | 给水室内不锈钢管卡压管件 φ12X1 | 个 | 1.341 |  |  | 13.86
241 | 不锈钢管 φ10X1 | m | 0.986 |  |  | 23.10
242 | 给水室内不锈钢管卡压管件 φ10X1 | 个 | 1.341 |  |  | 10.71
243 | 不锈钢管 φ8X1 | m | 0.986 |  |  | 18.90
244 | 给水室内不锈钢管卡压管件 φ8X1 | 个 | 1.341 |  |  | 8.61
245 | 不锈钢管 φ45X3 | m | 0.987 |  |  | 94.50
246 | 给水室内不锈钢管卡压管件 φ45X3 | 个 | 0.633 |  |  | 45.78
247 | 不锈钢管 φ32X2 | m | 0.986 |  |  | 75.60
248 | 给水室内不锈钢管卡压管件 φ32X2 | 个 | 0.937 |  |  | 36.86
249 | 铜管 φ6.35 | m | 0.95 |  |  | 8.66
250 | 给水室内铜管焊接管件 φ6.35 | 个 | 1.234 |  |  | 4.39
251 | 铜管 φ9.52 | m | 0.95 |  |  | 17.98
252 | 给水室内铜管焊接管件 φ9.52 | 个 | 1.234 |  |  | 8.68
253 | 铜管 φ12.7 | m | 0.95 |  |  | 24.83
254 | 给水室内铜管焊接管件 φ12.7 | 个 | 1.234 |  |  | 11.85
255 | 铜管 φ15.9 | m | 0.95 |  |  | 29.45
256 | 给水室内铜管焊接管件 φ15.9 | 个 | 1.234 |  |  | 14.55
257 | PPR管 DN20 | m | 1.02 |  |  | 4.67
258 | PPR管件 DN20 | 个 | 1.152 |  |  | 1.45
259 | PPR管 DN15 | m | 1.016 |  |  | 3.10
260 | PPR管件 DN15 | 个 | 0.6 |  |  | 0.93
261 | PPR管 DN32 | m | 1.02 |  |  | 11.76
262 | PPR管件 DN32 | 个 | 0.803 |  |  | 4.22
263 | PPR管 DN50 | m | 1.02 |  |  | 30.95
264 | PPR管件 DN50 | 个 | 0.651 |  |  | 12.85
265 | UPVC排水管 DN100 | m | 0.852 |  |  | 15.38
266 | UPVC排水管件 DN100 | 个 | 1.138 |  |  | 10.68
267 | UPVC排水管 DN80 | m | 0.95 |  |  | 8.99
268 | UPVC排水管件 DN80 | 个 | 1.156 |  |  | 5.37
269 | UPVC排水管 DN50 | m | 0.967 |  |  | 4.98
270 | UPVC排水管件 DN50 | 个 | 0.902 |  |  | 1.69
271 | UPVC排水管 DN125 | m | 0.95 |  |  | 21.49
272 | UPVC排水管件 DN125 | 个 | 0.595 |  |  | 10.89
273 | UPVC排水管 DN150 | m | 0.95 |  |  | 27.88
274 | UPVC排水管件 DN150 | 个 | 0.595 |  |  | 24.23
275 | UPVC冷凝水管 DN25 | m | 1.022 |  |  | 8.14
276 | 空调凝结水室内塑料管粘接管件 | 个 | 0.58 |  |  | 3.76
277 | 成品管道支架 | 套 | 1.05 |  |  | 27.30
278 | 截止阀 DN25 | 个 | 2.02 |  |  | 65.96
279 | 截止阀 DN100 | 个 | 1.01 |  |  | 1155.00
280 | 截止阀 DN32 | 个 | 1.01 |  |  | 90.42
281 | 截止阀 DN50 | 个 | 1.01 |  |  | 169.05
282 | 铜球阀 DN20 | 个 | 1.01 |  |  | 13.64
283 | 电动二通阀 DN20 | 个 | 1.01 |  |  | 37.76
284 | 流量计维修阀 DN12 | 个 | 1.01 |  |  | 133.88
285 | 氧气终端不锈钢连接件管件 6YC | 个 | 1.01 |  |  | 40.70
286 | 吸引终端不锈钢连接件管件 6YC | 个 | 1.01 |  |  | 40.70
287 | 氧气设备带维修阀 DN6 | 个 | 1.01 |  |  | 112.46
288 | 吸维修阀不锈钢连接件管件 6YC | 个 | 1.01 |  |  | 40.70
289 | 高压金属软管 DN25 | 根 | 1.01 |  |  | 64.26
290 | Y型过滤器 DN20 | 个 | 1.01 |  |  | 205.63
291 | 重型铸钢闸阀 DN150 | 个 | 1 |  |  | 1769.29
292 | 碳钢平焊法兰 DN150 | 片 | 2 |  |  | 133.88
293 | 不锈钢硬密封法兰闸阀 DN100 | 个 | 1 |  |  | 2302.65
294 | 不锈钢平焊法兰 DN100 | 片 | 4 |  |  | 83.92
295 | 不锈钢硬密封法兰电动闸阀 DN100 | 个 | 1 |  |  | 3668.18
296 | 台上盆 | 个 | 1.01 |  |  | 91.04
297 | 配不锈钢下水 | 套 | 1.01 |  |  | 16.07
298 | 洗涤盆托架 -40×5 | 副 | 1.01 |  |  | 48.20
299 | 感应龙头 | 个 | 1.01 |  |  | 69.62
300 | 瓷蹲式大便器 | 个 | 1.01 |  |  | 449.82
301 | 大便器脚踏阀 | 个 | 1.01 |  |  | 37.49
302 | 防污器 DN32 | 个 | 1.01 |  |  | 16.07
303 | 连体坐便器 | 个 | 1.01 |  |  | 856.80
304 | 连体坐便器进水阀配件 | 套 | 1.01 |  |  | 12.85
305 | 角型阀(带铜活) DN15 | 个 | 1.01 |  |  | 10.71
306 | 金属软管 D15 | 根 | 1.01 |  |  | 8.57
307 | 挂式小便器 | 个 | 1.01 |  |  | 342.72
308 | 小便器排水附件 | 套 | 1.01 |  |  | 32.13
309 | 小便器冲水连接管 DN15 | 根 | 1.01 |  |  | 10.71
310 | 埋入式感应控制器 | 个 | 1.01 |  |  | 128.52
311 | 氧气二级减压箱（带流量计） | 台 | 1 |  |  | 5890.50
312 | 组合设备带 ZLD3100 | m | 1.01 |  |  | 251.69
313 | 氧气终端 | 个 | 1 |  |  | 283.82
314 | 吸引终端 | 个 | 1 |  |  | 283.82
315 | 酚醛防锈漆 各种颜色 | kg | 0.017 |  |  | 16.22
316 | 橡塑保温 | m | 1.03 |  |  | 6.27
317 | 橡塑保温管 DN25 30mm厚B1级 | m | 1.03 |  |  | 3.21
318 | 橡塑保温板 30mm厚B1级 | m2 | 1.08 |  |  | 34.21
319 | 球墨铸铁井盖 700*700 C250 | 套 | 1 |  |  | 503.37
320 | 淋浴器（含固定件） | 套 | 1 |  |  | 1799.28
321 | 地漏 DN50 | 个 | 1.01 |  |  | 2.73
322 | 地漏 DN80 | 个 | 1.01 |  |  | 3.44
323 | 地漏 DN100 | 个 | 1.01 |  |  | 4.75
324 | 地漏 DN150 | 个 | 1.01 |  |  | 11.25
325 | 分风箱 | 个 | 1 |  |  | 749.70
326 | 分岐管 φ6.35 | 个 | 16.32 |  |  | 34.27
327 | 分岐管 φ9.53 | 个 | 2.04 |  |  | 44.98
328 | 分岐管 φ12.7 | 个 | 16.32 |  |  | 59.98
329 | 分岐管 φ15.88 | 个 | 2.04 |  |  | 72.83
330 | 分岐管 φ19.05 | 个 | 3.06 |  |  | 77.11
331 | 分岐管 φ22.23 | 个 | 4.08 |  |  | 83.54
332 | 分岐管 φ28.58 | 个 | 4.08 |  |  | 95.32
333 | 分岐管 φ31.75 | 个 | 4.08 |  |  | 102.82
334 | 分岐管 φ38.15 | 个 | 4.08 |  |  | 119.95
335 | 防雨百叶风口 400*200 | 个 | 4.04 |  |  | 34.27
336 | 防雨百叶风口 800*400 | 个 | 2.02 |  |  | 137.09
337 | 防雨百叶风口 800*500 | 个 | 2.02 |  |  | 172.43
338 | 防雨百叶风口 800*1000 | 个 | 1.01 |  |  | 342.72
339 | 防雨百叶风口 1000*1000 | 个 | 1.01 |  |  | 428.40
340 | PE管 DN15 | m | 1.016 |  |  | 1.30
341 | PE管件 DN15 | 个 | 1.52 |  |  | 0.57
342 | PE管 DN20 | m | 1.016 |  |  | 2.05
343 | PE管件 DN20 | 个 | 1.225 |  |  | 0.71
344 | PE管 DN25 | m | 1.016 |  |  | 2.81
345 | PE管件 DN25 | 个 | 1.081 |  |  | 0.88
346 | PE管 DN32 | m | 1.016 |  |  | 4.33
347 | PE管件 DN32 | 个 | 0.887 |  |  | 1.31
348 | PE管 DN40 | m | 1.016 |  |  | 7.47
349 | PE管件 DN40 | 个 | 0.742 |  |  | 2.25
350 | 塑料检查井 井筒直径 700mm | 套 | 1
351 | 镀锌钢管件 DN20 | 个 | 0.939 |  |  | 3.36